## TDSheet
ООО «Мистер Кейбл» Фактический/юридический адрес адрес: 127273 г г. Москва, ул. Сигнальный проезд 39, этаж 1, помещение 107, 108, 109 ИНН: 7733807165 КПП: 771501001 Телефон: +7 (499) 322-19-25
Прайс-лист действителен на 06.03.2020
Артикул |  | Упаковка | Описание | Розничная цена, руб. | Свободно на складе | В пути | Итого
70080CH.00100 |  | м | Кабель коаксиальный компактный с малыми потерями для аналоговых и цифровых видеосигналов HDTV-SDI, (SDI до 261 м, 3G-SDI до 52 м), тип (mini RG59/U), структура: 0.56/2.9 (1х0.56 мм), медная жила, AWG 22, диэлектрик проводника (FPE), двухслойный экран - алюминиевый + плетеный из луженой меди (100%+80%), t (-30°C +75°C), внеш. диаметр 4.45 мм, внешняя оболочка для групповой прокладки (FRNC-С), 75 Ом. | 84 | По запросу | 0 | По запросу
70080CH.00500 |  | м | Кабель коаксиальный компактный с малыми потерями для аналоговых и цифровых видеосигналов HDTV-SDI, (SDI до 261 м, 3G-SDI до 52 м), тип (mini RG59/U), структура: 0.56/2.9 (1х0.56 мм), медная жила, AWG 22, диэлектрик проводника (FPE), двухслойный экран - алюминиевый + плетеный из луженой меди (100%+80%), t (-30°C +75°C), внеш. диаметр 4.45 мм, внешняя оболочка для групповой прокладки (FRNC-С), 75 Ом. | 84 | По запросу | 0 | По запросу
10GXE91.07500 |  | м | Кабель "Витая пара", CAT 6a, строительный, магистральный, для передачи цифрового аудиосигнала или Ethernet до 100 м, скорость передачи данных 10 Гбит/с, экранированный F/FTP, экран пары - алюминиевый (100%), общий экран - алюминиевый (100%), категория 6a (625 MHz), 4 пары (23 AWG), одножильная медь, структура: 4х2х0.57 (1х0.57 мм), t (-30°C +60°C), внешний диаметр 7.9 мм, IEC60332-3-24, внешняя оболочка (LSZH/FRNC) CPR Eca | 131 | По запросу | 0 | По запросу
10GXE91.06500 |  | м | Кабель "Витая пара", CAT 6a, строительный, магистральный, для передачи цифрового аудиосигнала или Ethernet до 100 м, скорость передачи данных 10 Гбит/с, экранированный F/FTP, экран пары - алюминиевый (100%), общий экран - алюминиевый (100%), категория 6a (625 MHz), 4 пары (23 AWG), одножильная медь, структура: 4х2х0.57 (1х0.57 мм), t (-30°C +60°C), внешний диаметр 7.9 мм, IEC60332-3-24, внешняя оболочка (LSZH/FRNC) CPR Eca | 131 | По запросу | 0 | По запросу
10GXE91+061000 |  | м | Кабель "Витая пара", CAT 6a, строительный, магистральный, для передачи цифрового аудиосигнала или Ethernet до 100 м, скорость передачи данных 10 Гбит/с, экранированный F/FTP, экран пары - алюминиевый (100%), общий экран - алюминиевый (100%), категория 6a (625 MHz), 4 пары (23 AWG), одножильная медь, структура: 4х2х0.57 (1х0.57 мм), t (-30°C +60°C), внешний диаметр 7.9 мм, IEC60332-3-24, внешняя оболочка (LSZH/FRNC) CPR Eca | 131 | По запросу | 0 | По запросу
GUSL808+002100 |  | шт | Кабель волоконно-оптический, 8- волокон, тип волокна- многомодовый SM 9/125 (OS2), стандарт (G652D/G657A1), центральная свободная трубка (central loose tube), гелиевый наполнитель, для внутренней и внешней прокладки, стандартная защита от грызунов, t (-30°C +70°C), внеш. диаметр 6.5 мм, внешняя оболочка (LSZH), ISO/IEC 60332-1-2, 60332-3-25; цвет: оранжевый, (аналог A/I-DQ(ZN)BH) | 91 | По запросу | 0 | По запросу
GUSL804+002100 |  | шт | Кабель волоконно-оптический, 4- волокона, тип волокна- многомодовый SM 9/125 (OS2), стандарт (G652D/G657A1), центральная свободная трубка (central loose tube), гелиевый наполнитель, для внутренней и внешней прокладки, стандартная защита от грызунов, t (-30°C +70°C), внеш. диаметр 6.5 мм, внешняя оболочка (LSZH), ISO/IEC 60332-1-2, 60332-3-25; цвет: оранжевый, (аналог A/I-DQ(ZN)BH) | 77 | По запросу | 0 | По запросу
GIMTD04.002100 |  | шт | Кабель волоконно-оптический, 4- волокна, тип волокна- многомодовый MM 50/125 (OM3), плотное буферное покрытие волокна (tight buffer, LSZH), для внутренней прокладки, t (-5°C +55°C), внеш. диаметр 4.8 мм, внешняя оболочка (FRNC/LSNH), IEC 60332-3-24, цвет: оранжевый, (аналог I-V(ZN)H) | 163 | По запросу | 0 | По запросу
1189A 0101000 |  | м | Кабель коаксиальный, инсталляционный CATV, серия (RG6), структура: 1.02/4.57 (1х1.02 мм), одножильная омедненная сталь, AWG 18, диэлектрик проводника (FPE), четырехслойный алюминиевый экран - (AL 100% + плетеный 60% + AL 100% + плетеный 40%), t (-40°C +80°C), внеш. диаметр 7.5 мм, внешняя оболочка (PVC), 75 Ом. | 158 | По запросу | 0 | По запросу
9118 0101000 |  | м | Кабель коаксиальный, инсталляционный CATV, серия (RG6), структура: 1.02/4.57 (1х1.02 мм), одножильная омедненная сталь, AWG 18, диэлектрик проводника (FPE), трехслойный алюминиевый экран (100%+60%+100%), t (-40°C +80°C), внеш. диаметр 7.0 мм, внешняя оболочка (PVC), 75 Ом. | 84 | По запросу | 0 | По запросу
GIMT108.002100 |  | шт | Кабель волоконно-оптический, 8- волокон, тип волокна- многомодовый MM 62.5/125 (OM1), плотное буферное покрытие волокна (tight buffer, LSZH), для внутренней прокладки, t (-5°C +55°C), внеш. диаметр 5.3 мм, внешняя оболочка (LSZH), ISO/IEC 60332-1-2, цвет: оранжевый, (аналог I-V(ZN)H) | 209 | По запросу | 0 | По запросу
GUSND04+003600 |  | шт | Кабель волоконно-оптический, 4- волокона, тип волокна- многомодовый MM 50/125 (OM3), центральная свободная трубка (central loose tube), гелиевый наполнитель, для внутренней и внешней прокладки, стандартная защита от грызунов, t (-30°C +70°C), внеш. диаметр 5.8 мм, внешняя оболочка UV-устойчивая к ультрафиолету (FRNC/LSNH), IEC 60332-1, IEC 61034-2, IEC 60754-1, (аналог A/I-DQ(ZN)BH) | 114 | По запросу | 0 | По запросу
1523AN 0101000 |  | м | Кабель коаксиальный магистральный для аналоговых видеосигналов, серия (RG11), структура: 1.63/7.11 (1х1.63 мм), одножильная омедненная сталь, AWG 14, диэлектрик проводника (FPE), двухслойный экран - алюминиевый + плетеный алюминиевый (100%+60%), t (-40°C +80°C), внеш. диаметр 10.2 мм, внешняя оболочка (PVC), 75 Ом; цвет: черный. | 136 | По запросу | 0 | По запросу
BNC 75
1695ABHDL |  | шт | Кабельный разъем BNC для аналоговых и цифровых видеосигналов HD-SDI, <штекер/папа>, компрессионный, для кабеля Belden 1695A (серия Brilliance) тип (RG6), зеленая маркировка, металлический никелированный корпус, под обжим, центральный контакт - покрытие золото. 75 Ом. Блокировка замка. Простой монтаж разъема. Байонетный замок разъема позволяет надежно использовать его в тракте сигналов с частотой до 4.5 гГц. Потери: 29 дБ (при 4.5 гГц). | 381 | По запросу | 0 | По запросу
4794RBUHD1 |  | шт | Кабельный разъем BNC для аналоговых и цифровых видеосигналов UHD до 12 GHz, <штекер/папа>, компрессионный, для кабеля Belden 4794R (серия Brilliance), металлический никелированный корпус, центральный контакт - покрытие золото. 75 Ом. Однокомпонентная конструкция для упрощения монтажа. | 473 | По запросу | 0 | По запросу
1855ABHD3-ENH |  | шт | Кабельный разъем BNC для аналоговых и цифровых видеосигналов HD-SDI, <штекер/папа>, для кабеля Belden 1855ENH (серия Brilliance), зеленая маркировка, металлический никелированный корпус, центральный контакт - покрытие золото, под обжим, 75 Ом. 3-х компонентная конструкция. Разработанный специально для допусков на кабель Belden для лучшей производительности и долговечности. Байонетный замок разъема позволяет надежно использовать его в тракте сигналов с частотой до 4.5 гГц. Потери: 23 дБ (при 4.5 гГц). | 229 | По запросу | 0 | По запросу
4505RBUHD1 |  | шт | Кабельный разъем BNC для аналоговых и цифровых видеосигналов UHD до 12 GHz, <штекер/папа>, компрессионный, для кабеля Belden 4505R (серия Brilliance), металлический никелированный корпус, центральный контакт - покрытие золото. 75 Ом. Однокомпонентная конструкция для упрощения монтажа. | 428 | По запросу | 0 | По запросу
1694ABHD1 |  | шт | Кабельный разъем BNC для аналоговых и цифровых видеосигналов HD-SDI, <штекер/папа>, компрессионный, для кабеля Belden 1694A (серия Brilliance), зеленая маркировка, металлический никелированный корпус, центральный контакт - покрытие золото. 75 Ом. Однокомпонентная конструкция для упрощения монтажа. Компрессионный способ крепления - этот способ более надежен, чем просто обжим, обеспечит самые высокие механические и электрические характеристики. Для фиксации кабеля в разъеме используется пластиковая втулка, которая равномерно зажимает кабель по окружности. Байонетный замок разъема позволяет надежно использовать его в тракте сигналов с частотой до 4.5 гГц. Потери: 21 дБ (при 4.5 гГц). | 275 | По запросу | 0 | По запросу
1694ABHD3 |  | шт | Кабельный разъем BNC для аналоговых и цифровых видеосигналов HD-SDI, <штекер/папа>, для кабеля Belden 1694A (серия Brilliance), зеленая маркировка, металлический никелированный корпус, центральный контакт - покрытие золото, под обжим, 75 Ом. 3-х компонентная конструкция. Разработанный специально для допусков на кабель Belden для лучшей производительности и долговечности. Байонетный замок разъема позволяет надежно использовать его в тракте сигналов с частотой до 4.5 гГц. Потери: 23 дБ (при 4.5 гГц). | 229 | По запросу | 0 | По запросу
1694ABHDL |  | шт | Кабельный разъем BNC для аналоговых и цифровых видеосигналов HD-SDI, <штекер/папа>, компрессионный, для кабеля Belden 1694A (серия Brilliance), зеленая маркировка, металлический никелированный корпус, под обжим, центральный контакт - покрытие золото. 75 Ом. Блокировка замка. Простой монтаж разъема. Байонетный замок разъема позволяет надежно использовать его в тракте сигналов с частотой до 4.5 гГц. Потери: 29 дБ (при 4.5 гГц). | 352 | По запросу | 0 | По запросу
179DTBHD3 |  | шт | Кабельный разъем BNC для аналоговых и цифровых видеосигналов HD-SDI, <штекер/папа>, для кабеля Belden 179DT (серия Brilliance), красная маркировка, металлический никелированный корпус, центральный контакт - покрытие золото, под обжим, 75 Ом. 3-х компонентная конструкция. Разработанный специально для допусков на кабель Belden для лучшей производительности и долговечности. Байонетный замок разъема позволяет надежно использовать его в тракте сигналов с частотой до 4.5 гГц. Потери: 23 дБ (при 4.5 гГц). | 229 | По запросу | 0 | По запросу
1855ABHD1 |  | шт | Кабельный разъем BNC для аналоговых и цифровых видеосигналов HD-SDI, <штекер/папа>, компрессионный, для кабеля Belden 1855A (серия Brilliance), зеленая маркировка, металлический никелированный корпус, центральный контакт - покрытие золото. 75 Ом. Однокомпонентная конструкция для упрощения монтажа. Компрессионный способ крепления - этот способ более надежен, чем просто обжим, обеспечит самые высокие механические и электрические характеристики. Для фиксации кабеля в разъеме используется пластиковая втулка, которая равномерно зажимает кабель по окружности. Байонетный замок разъема позволяет надежно использовать его в тракте сигналов с частотой до 4.5 гГц. Потери: 21 дБ (при 4.5 гГц). | 298 | По запросу | 0 | По запросу
1855ABHD3 |  | шт | Кабельный разъем BNC для аналоговых и цифровых видеосигналов HD-SDI, <штекер/папа>, для кабеля Belden 1855A (серия Brilliance), зеленая маркировка, металлический никелированный корпус, центральный контакт - покрытие золото, под обжим, 75 Ом. 3-х компонентная конструкция. Разработанный специально для допусков на кабель Belden для лучшей производительности и долговечности. Байонетный замок разъема позволяет надежно использовать его в тракте сигналов с частотой до 4.5 гГц. Потери: 23 дБ (при 4.5 гГц). | 229 | По запросу | 0 | По запросу
Витая пара
1633E.00305 |  | м | Кабель "Витая пара", CAT 5e, строительный, магистральный, для передачи цифрового аудиосигнала или Ethernet до 100 м, скорость передачи данных 1 Гбит/с, экранированный F/UTP (общий экран - алюминиевый 100%), категория 5e (100 MHz), 4 пары (24 AWG), одножильная медь, структура: 4Х2Х0.51 (1х0.51 мм), t (-30°C +60°C), внешний диаметр 6.0 мм, внешняя оболочка (PVC); цвет: серый. | 72 | 6000 | 0 | 6000
74002PU.01500 |  | м | Кабель "Витая пара", CAT 5e, эластичный, для сетей DataTuff® Industrial Ethernet, скорость передачи данных 1 Гбит/с, экранированный SF/UTP (экран - алюминиевый 100% + плетеный из луженой меди 80%), категория 5e (100 MHz), 4 пары (26 AWG), многожильная медь, структура: 4х2x0.48 (1х7*0.16 мм), t (-40°C +80°C), внешний диаметр 6.5 мм, внешняя оболочка (PUR - Halogen free); цвет: черный. | 182 | 2636.5 | 0 | 2637
74005PU.02500 |  | м | Кабель "Витая пара", CAT 7, эластичный, для сетей DataTuff® Industrial Ethernet, скорость передачи данных 10 Гбит/с, экранированный SF/UTP (экран - алюминиевый 100% + плетеный из луженой меди 80%), категория 7 (600 MHz), 4 пары (26 AWG), многожильная медь, структура: 4х2x0.48 (1х7*0.16 мм), t (-40°C +80°C), внешний диаметр 6.8 мм, внешняя оболочка (PUR - Halogen free); цвет: черный. | 214 | 1780.5 | 0 | 1781
1303EPU.00500 |  | м | Кабель "Витая пара", CAT 6a, строительный, магистральный, для передачи цифрового аудиосигнала или Ethernet до 100 м, скорость передачи данных 10 Гбит/с, экранированный S/FTP (экран - алюминиевый каждой пары 100% + общий плетеный из луженой меди 80%), категория 6a (500 MHz), 4 пары (24 AWG), многожильная медь, структура: 4Х2Х0.51 (1х7*0.20 мм), t (-30°C +60°C), внешний диаметр 8.7 мм, двойная оболочка: внутренняя оболчка (PVC), внешняя оболочка (PUR); цвет: черный. | 364 | 1120 | 0 | 1120
10GXE00.07500 |  | м | Кабель "Витая пара", CAT 6a, строительный, магистральный, для передачи цифрового аудиосигнала или Ethernet до 100 м, скорость передачи данных 10 Гбит/с, экранированный F/UTP (общий экран - алюминиевый 100%), категория 6a (625 MHz), 4 пары (23 AWG), одножильная медь, структура: 4Х2Х0.57 (1х0.57 мм), t (-30°C +60°C), внешний диаметр 7.2 мм, внешняя оболочка (LSNH); цвет: фиолетовый. | 92 | 32 | 500 | 532
1302E |  | м | Кабель "Витая пара", CAT 6a, строительный, магистральный, для передачи цифрового аудиосигнала или Ethernet до 100 м, скорость передачи данных 10 Гбит/с, экранированный S/FTP (экран каждой пары - алюминиевый 100% + общий плетеный из луженой меди 80% + многожильная дринажная жила из луженой меди), категория 6a (500 MHz), 4 пары (24 AWG), многожильный медный (patch), структура: 4Х2Х0.51 (1х7*0.21 мм), t (-30°C +60°C), внешний диаметр 7.9 мм, внешняя оболочка (PVC); цвет: черный. | 270 | 236.5 | 0 | 237
1583E.00U305 |  | м | Кабель "Витая пара", CAT 5e, строительный, магистральный, для передачи цифрового аудиосигнала или Ethernet до 100 м, скорость передачи данных 1 Гбит/с, не экранированный U/UTP, категория 5e (100 MHz), 4 пары (24 AWG), одножильная медь, структура: 4Х2Х0.51 (1х0.51 мм), t (-30°C +60°C), внешний диаметр 4.8 мм, внешняя оболочка (PVC); цвет: серый. | 36 | 213 | 0 | 213
7965ENH.00305 |  | м | Кабель "Витая пара", CAT 6, строительный, магистральный, для передачи цифрового аудиосигнала или Ethernet до 100 м, скорость передачи данных 1 Гбит/с, не экранированный U/UTP, категория 6 (250 MHz), 4 пары (23 AWG), одножильная медь, структура: 4Х2Х0.57 (1х0.57 мм), t (-30°C +60°C), внешний диаметр 5.7 мм, внешняя оболочка (FRNC / LSZH); цвет: серый. | 55 | 205 | 0 | 205
1583ENH.00B100 |  | м | Кабель "Витая пара", CAT 5e, строительный, магистральный, для передачи цифрового аудиосигнала или Ethernet до 100 м, скорость передачи данных 1 Гбит/с, не экранированный U/UTP, категория 5e (100 MHz), 4 пары (24 AWG), одножильная медь, структура: 4Х2Х0.51 (1х0.51 мм), t (-30°C +60°C), внешний диаметр 4.9 мм, внешняя оболочка (FRNC / LSZH); цвет: серый. | 42 | 125 | 0 | 125
1583ENH.00500 |  | м | Кабель "Витая пара", CAT 5e, строительный, магистральный, для передачи цифрового аудиосигнала или Ethernet до 100 м, скорость передачи данных 1 Гбит/с, не экранированный U/UTP, категория 5e (100 MHz), 4 пары (24 AWG), одножильная медь, структура: 4Х2Х0.51 (1х0.51 мм), t (-30°C +60°C), внешний диаметр 4.9 мм, внешняя оболочка (FRNC / LSZH); цвет: серый. | 42 | 105 | 0 | 105
10GXE01.07500 |  | м | Кабель "Витая пара", CAT 6a, строительный, магистральный, для передачи цифрового аудиосигнала или Ethernet до 100 м, скорость передачи данных 10 Гбит/с, экранированный F/FTP, экран пары - алюминиевый (100%), общий экран - алюминиевый (100%), категория 6a (625 MHz), 4 пары (23 AWG), одножильная медь, структура: 4Х2Х0.57 (1х0.57 мм), t (-30°C +60°C), внешний диаметр 7.0 мм, внешняя оболочка (LSZH/FRNC); цвет: фиолетовый. | 97 | 74 | 0 | 74
1685ENH.003500 |  | м | Кабель "Витая пара", CAT 6a, строительный, магистральный, для передачи цифрового аудиосигнала или Ethernet до 100 м, скорость передачи данных 10 Гбит/с, экранированный F/FTP (экран пары - алюминиевый 100% + общий алюминиевый экран 100%), категория 6a (500 MHz), 4 пары (23 AWG), одножильная медь, структура: 4Х2Х0.57 (1х0.57 мм), t (-30°C +60°C), внешний диаметр 7.1 мм, внешняя оболочка (FRNC / LSZH); цвет: серый. | 117 | 49 | 0 | 49
7860ENH.00305 |  | м | Кабель "Витая пара", CAT 6, строительный, магистральный, для передачи цифрового аудиосигнала или Ethernet до 100 м, скорость передачи данных 1 Гбит/с, экранированный F/UTP (общий экран - алюминиевый 100%), категория 6 (250 MHz), 4 пары (23 AWG), одножильная медь, структура: 4Х2Х0.57 (1х0.57 мм), t (-30°C +60°C), внешний диаметр 7.3 мм, внешняя оболочка (FRNC / LSZH CPR Dca) класс Dca - s2, d1, a1 согласно EN 50173-1 Ed. 3:2011; цвет: серый. | 102 | 30 | 0 | 30
1633ENH.00305 |  | м | Кабель "Витая пара", CAT 5e, строительный, магистральный, для передачи цифрового аудиосигнала или Ethernet до 100 м, скорость передачи данных 1 Гбит/с, экранированный F/UTP (общий экран - алюминиевый 100%), категория 5e (100 MHz), 4 пары (24 AWG), одножильная медь, структура: 4Х2Х0.51 (1х0.51 мм), t (-30°C +60°C), внешний диаметр 6.0 мм, внешняя оболочка (FRNC / LSZH); цвет: серый. | 71 | 26 | 0 | 26
1633ENS.00305 |  | м | Кабель "Витая пара", CAT 5e, строительный, магистральный, для передачи цифрового аудиосигнала или Ethernet до 100 м, скорость передачи данных 1 Гбит/с, экранированный SF/UTP (экран - алюминиевый 100% + плетеный из луженой меди 30% + многожильная дринажная жила из луженой меди), категория 5e (100 MHz), 4 пары (24 AWG), одножильная медь, структура: 4Х2Х0.51 (1х0.51 мм), t (-30°C +60°C), внешний диаметр 6.0 мм, внешняя оболочка (FRNC / LSZH); цвет: серый. | 137 | 18 | 0 | 18
1868ENH.00B100 |  | м | Кабель "Витая пара", CAT 5e, для передачи цифрового аудиосигнала или Ethernet до 100 м, скорость передачи данных 1 Гбит/с, экранированный F/UTP (общий экран - алюминиевый 100%), категория 5e (100 MHz), 4 пары (26 AWG), многожильный медный (patch), структура: 4Х2Х0.48 (1х7*0.16 мм), t (-30°C +60°C), внешний диаметр 5,4 мм, внешняя оболочка (FRNC / LSZH); цвет: серый. | 156 | По запросу | 0 | По запросу
1868ENH.00500 |  | м | Кабель "Витая пара", CAT 5e, для передачи цифрового аудиосигнала или Ethernet до 100 м, скорость передачи данных 1 Гбит/с, экранированный F/UTP (общий экран - алюминиевый 100%), категория 5e (100 MHz), 4 пары (26 AWG), многожильный медный (patch), структура: 4Х2Х0.48 (1х7*0.16 мм), t (-30°C +60°C), внешний диаметр 5,4 мм, внешняя оболочка (FRNC / LSZH); цвет: серый. | 156 | По запросу | 0 | По запросу
7965E. 00305 |  | м | Кабель "Витая пара", CAT 6, строительный, магистральный, для передачи цифрового аудиосигнала или Ethernet до 100 м, скорость передачи данных 1 Гбит/с, не экранированный U/UTP, категория 6 (250 MHz), 4 пары (23 AWG), одножильная медь, структура: 4Х2Х0.57 (1х0.57 мм), t (-30°C +60°C), внешний диаметр 5.7 мм, внешняя оболочка (PVC); цвет: серый. | 58 | По запросу | 0 | По запросу
7965E.00305 |  | м | Кабель "Витая пара", CAT 6, строительный, магистральный, для передачи цифрового аудиосигнала или Ethernet до 100 м, скорость передачи данных 1 Гбит/с, не экранированный U/UTP, категория 6 (250 MHz), 4 пары (23 AWG), одножильная медь, структура: 4Х2Х0.57 (1х0.57 мм), t (-30°C +60°C), внешний диаметр 5.7 мм, внешняя оболочка (PVC); цвет: серый. | 58 | По запросу | 0 | По запросу
74002PU.011000 |  | м | Кабель "Витая пара", CAT 5e, эластичный, для сетей DataTuff® Industrial Ethernet, скорость передачи данных 1 Гбит/с, экранированный SF/UTP (экран - алюминиевый 100% + плетеный из луженой меди 80%), категория 5e (100 MHz), 4 пары (26 AWG), многожильная медь, структура: 4х2x0.48 (1х7*0.16 мм), t (-40°C +80°C), внешний диаметр 6.5 мм, внешняя оболочка (PUR - Halogen free); цвет: черный. | 182 | По запросу | 0 | По запросу
74002PU.00500 |  | м | Кабель "Витая пара", CAT 5e, эластичный, для сетей DataTuff® Industrial Ethernet, скорость передачи данных 1 Гбит/с, экранированный SF/UTP (экран - алюминиевый 100% + плетеный из луженой меди 80%), категория 5e (100 MHz), 4 пары (26 AWG), многожильная медь, структура: 4х2x0.48 (1х7*0.16 мм), t (-40°C +80°C), внешний диаметр 6.5 мм, внешняя оболочка (PUR - Halogen free); цвет: черный. | 182 | По запросу | 0 | По запросу
1583E.00B100 |  | м | Кабель "Витая пара", CAT 5e, строительный, магистральный, для передачи цифрового аудиосигнала или Ethernet до 100 м, скорость передачи данных 1 Гбит/с, не экранированный U/UTP, категория 5e (100 MHz), 4 пары (24 AWG), одножильная медь, структура: 4Х2Х0.51 (1х0.51 мм), t (-30°C +60°C), внешний диаметр 4.8 мм, внешняя оболочка (PVC); цвет: серый. | 36 | По запросу | 0 | По запросу
1583E.00500 |  | м | Кабель "Витая пара", CAT 5e, строительный, магистральный, для передачи цифрового аудиосигнала или Ethernet до 100 м, скорость передачи данных 1 Гбит/с, не экранированный U/UTP, категория 5e (100 MHz), 4 пары (24 AWG), одножильная медь, структура: 4Х2Х0.51 (1х0.51 мм), t (-30°C +60°C), внешний диаметр 4.8 мм, внешняя оболочка (PVC); цвет: серый. | 36 | По запросу | 0 | По запросу
1583ENH.00U305 |  | м | Кабель "Витая пара", CAT 5e, строительный, магистральный, для передачи цифрового аудиосигнала или Ethernet до 100 м, скорость передачи данных 1 Гбит/с, не экранированный U/UTP, категория 5e (100 MHz), 4 пары (24 AWG), одножильная медь, структура: 4Х2Х0.51 (1х0.51 мм), t (-30°C +60°C), внешний диаметр 4.9 мм, внешняя оболочка (FRNC / LSZH); цвет: серый. | 42 | По запросу | 0 | По запросу
7918A |  | м | Кабель "Витая пара", CAT 5e, промышленный, для сетей DataTuff® Industrial Ethernet, передачи цифрового аудиосигнала AES/EBU, RS-422, скорость передачи данных 1 Гбит/с, неэкранированный U/UTP, категория 5e (200 MHz), 4 пары (24 AWG), одножильная медь, структура: 4Х2Х0.51 (1х0.51 мм), t (-40°C +75°C), кордовый шнур для прочности на разрыв, внешний диаметр 5.8 мм, внешняя оболочка промышленный (PVC). | 171 | По запросу | 0 | По запросу
7918A 0061000 |  | м | Кабель "Витая пара", CAT 5e, промышленный, для сетей DataTuff® Industrial Ethernet, передачи цифрового аудиосигнала AES/EBU, RS-422, скорость передачи данных 1 Гбит/с, неэкранированный U/UTP, категория 5e (200 MHz), 4 пары (24 AWG), одножильная медь, структура: 4Х2Х0.51 (1х0.51 мм), t (-40°C +75°C), кордовый шнур для прочности на разрыв, внешний диаметр 5.8 мм, внешняя оболочка промышленный (PVC). | 171 | По запросу | 0 | По запросу
10GXE02.08500 |  | м | Кабель "Витая пара", CAT 6a, строительный, магистральный, для передачи цифрового аудиосигнала или Ethernet до 100 м, скорость передачи данных 10 Гбит/с, экранированный S/FTP (экран - алюминиевый каждой пары 100% + общий плетеный из луженой меди 30%), категория 6a (625 MHz), 4 пары (23 AWG), одножильная медь, структура: 4Х2Х0.57 (1х0.57 мм), t (-30°C +60°C), внешний диаметр 7.0 мм, внешняя оболочка (FRNC / LSZH); цвет: фиолетовый. | 106 | По запросу | 0 | По запросу
10GXE02.07500 |  | м | Кабель "Витая пара", CAT 6a, строительный, магистральный, для передачи цифрового аудиосигнала или Ethernet до 100 м, скорость передачи данных 10 Гбит/с, экранированный S/FTP (экран - алюминиевый каждой пары 100% + общий плетеный из луженой меди 30%), категория 6a (625 MHz), 4 пары (23 AWG), одножильная медь, структура: 4Х2Х0.57 (1х0.57 мм), t (-30°C +60°C), внешний диаметр 7.0 мм, внешняя оболочка (FRNC / LSZH); цвет: фиолетовый. | 106 | По запросу | 0 | По запросу
1304A |  | м | Кабель "Витая пара", CAT 5e, для передачи цифрового аудиосигнала или Ethernet до 100 м, скорость передачи данных 1 Гбит/с, не экранированный U/UTP, категория 5e (350 MHz), 4 пары (24 AWG), многожильный медный (patch), структура: 4Х2Х0.61 (1х7*0.20 мм), t (-30°C +75°C), внешний диаметр 6.35 мм, внешняя оболочка (PVC); цвет: серый. | 155 | По запросу | 0 | По запросу
1583A |  | м | Кабель "Витая пара", CAT 5e, для передачи цифрового аудиосигнала или Ethernet до 100 м, скорость передачи данных 1 Гбит/с, не экранированный U/UTP, категория 5e (200 MHz), 4 пары (24 AWG), одножильная медь, структура: 4Х2Х0.51 (1х0.51 мм), t (-20°C +60°C), внешний диаметр 4.83 мм, внешняя оболочка (PVC); цвет: синий. | 66 | По запросу | 0 | По запросу
7921A |  | м | Кабель "Витая пара", CAT 5e, промышленный, для сетей DataTuff® Industrial Ethernet, скорость передачи данных 1 Гбит/с, экранированный SF/UTP (экран - алюминиевый 100% + плетеный из луженой меди 70% + многожильная дринажная жила из луженой меди), категория 5e (100 MHz), 4 пары (24 AWG), одножильная медь, структура: 4Х2Х0.51 (1х0.51 мм), t (-40°C +60°C), внешний диаметр 8.38 мм, внешняя оболочка (PVC); цвет: синий. | 434 | По запросу | 0 | По запросу
7965ENH |  | м | Кабель "Витая пара", CAT 6, строительный, магистральный, для передачи цифрового аудиосигнала или Ethernet до 100 м, скорость передачи данных 1 Гбит/с, не экранированный U/UTP, категория 6 (250 MHz), 4 пары (23 AWG), одножильная медь, структура: 4Х2Х0.57 (1х0.57 мм), t (-30°C +60°C), внешний диаметр 5.7 мм, внешняя оболочка (FRNC / LSZH); цвет: серый. | 55 | По запросу | 0 | По запросу
7928A |  | м | Кабель "Витая пара", CAT 5e, промышленный, для сетей DataTuff® Industrial Ethernet, передачи цифрового аудиосигнала AES / EBU, цифровое Видео, RS-422, скорость передачи данных 1 Гбит/с, экран - без экрана, категория 5e (350 MHz), 4 пары (24 AWG), одножильная медь, структура: 4Х2Х0.51 (1х0.51 мм), t (-70°C +105°C), внешний диаметр 4.8 мм, внешняя оболочка фторированный этиленпропилен (FEP); цвет: черный. | 445 | По запросу | 0 | По запросу
7953A |  | м | Кабель "Витая пара", CAT 6, промышленный, для сетей DataTuff® Industrial Ethernet, скорость передачи данных 1 Гбит/с, экранированный F/UTP (общий экран - алюминиевый 100% + многожильная дринажная жила из луженой меди), категория 6 (250 MHz), 4 пары (23 AWG), одножильная медь, структура: 4Х2Х0.57 (1х0.57 мм), t (-40°C +80°C), двойная оболочка: внутренняя - диаметр 6.5 мм (PVC), внешняя - диаметр 8.5 мм (PVC). | 335 | По запросу | 0 | По запросу
10GB24.06305 |  | м | Кабель "Витая пара", CAT 6a, строительный, магистральный, для передачи цифрового аудиосигнала или Ethernet до 100 м, скорость передачи данных 10 Гбит/с, не экранированный U/UTP, категория 6a (500 MHz), 4 пары (23 AWG), одножильная медь, структура: 4Х2Х0.57 (1х0.57 мм), t (-30°C +60°C), внешний диаметр 7.2 мм, внешняя оболочка (LSZH/FRNC); цвет: фиолетовый. | 99 | По запросу | 0 | По запросу
1702A 0061000 |  | м | Кабель "Витая пара", CAT 5e, сдвоенный, для передачи цифрового аудиосигнала AES / EBU, цифровое Видео, RS-422 или Ethernet, скорость передачи данных 1 Гбит/с, не экранированный U/UTP, категория 5e+ (350 MHz), 2х4 спаянные пары (24 AWG), одножильная медь, структура: 4Х2Х0.51 (1х0.51 мм), t (-20°C +80°C), внешний диаметр 5.1х10.5 мм, внешняя оболочка (PVC). | 203 | По запросу | 0 | По запросу
1700A 009U1000 |  | м | Кабель "Витая пара", CAT 5e, для передачи цифрового аудиосигнала AES / EBU, цифровое Видео, RS-422 или Ethernet, скорость передачи данных 1 Гбит/с, не экранированный U/UTP, категория 5e+ (350 MHz), 4 пары (24 AWG), одножильная медь, структура: 4Х2Х0.51 (1х0.51 мм), t (-20°C +75°C), внешний диаметр 5.1 мм, внешняя оболочка (LS-PVS); цвет: черный. | 98 | По запросу | 0 | По запросу
1700A 010U1000 |  | м | Кабель "Витая пара", CAT 5e, для передачи цифрового аудиосигнала AES / EBU, цифровое Видео, RS-422 или Ethernet, скорость передачи данных 1 Гбит/с, не экранированный U/UTP, категория 5e+ (350 MHz), 4 пары (24 AWG), одножильная медь, структура: 4Х2Х0.51 (1х0.51 мм), t (-20°C +75°C), внешний диаметр 5.1 мм, внешняя оболочка (LS-PVS); цвет: черный. | 98 | По запросу | 0 | По запросу
2425D |  | м | Кабель "Витая пара", CAT 6, строительный, магистральный, для передачи цифрового аудиосигнала или Ethernet до 100 м, скорость передачи данных 1 Гбит/с, не экранированный U/UTP, категория 6+ (300 MHz), 4 пары (24 AWG), одножильная медь, структура: 4Х2Х0.61 (1х0.61 мм), t (-20°C +75°C), внешний диаметр 6.6 мм, внешняя оболочка (LSZH / FRNC); цвет: серый. | 89 | По запросу | 0 | По запросу
70006E.01B100 |  | м | Кабель для передачи данных, CAT 5e, инсталляционный, для сетей DataTuff® PROFINET Type A Industrial Ethernet, скорость передачи данных 100 Мбит/с, экранированный SF/UTP (экран - алюминиевый 100% + плетеный из луженой меди 85%), категория 5e (100 MHz), 4 проводника (Quad), витая структура, (22 AWG), одножильная медь, структура: 4х0.65 (1х0.65 мм), t (-40°C +80°C), двойная оболочка: внутренняя - диаметр 3.9 мм (PVC), внешняя - диаметр 6.5 мм (PVC); цвет: зеленый. | 156 | По запросу | 0 | По запросу
70006E.011000 |  | м | Кабель для передачи данных, CAT 5e, инсталляционный, для сетей DataTuff® PROFINET Type A Industrial Ethernet, скорость передачи данных 100 Мбит/с, экранированный SF/UTP (экран - алюминиевый 100% + плетеный из луженой меди 85%), категория 5e (100 MHz), 4 проводника (Quad), витая структура, (22 AWG), одножильная медь, структура: 4х0.65 (1х0.65 мм), t (-40°C +80°C), двойная оболочка: внутренняя - диаметр 3.9 мм (PVC), внешняя - диаметр 6.5 мм (PVC); цвет: зеленый. | 156 | По запросу | 0 | По запросу
70006E.013000 |  | м | Кабель для передачи данных, CAT 5e, инсталляционный, для сетей DataTuff® PROFINET Type A Industrial Ethernet, скорость передачи данных 100 Мбит/с, экранированный SF/UTP (экран - алюминиевый 100% + плетеный из луженой меди 85%), категория 5e (100 MHz), 4 проводника (Quad), витая структура, (22 AWG), одножильная медь, структура: 4х0.65 (1х0.65 мм), t (-40°C +80°C), двойная оболочка: внутренняя - диаметр 3.9 мм (PVC), внешняя - диаметр 6.5 мм (PVC); цвет: зеленый. | 156 | По запросу | 0 | По запросу
70006E.01305 |  | м | Кабель для передачи данных, CAT 5e, инсталляционный, для сетей DataTuff® PROFINET Type A Industrial Ethernet, скорость передачи данных 100 Мбит/с, экранированный SF/UTP (экран - алюминиевый 100% + плетеный из луженой меди 85%), категория 5e (100 MHz), 4 проводника (Quad), витая структура, (22 AWG), одножильная медь, структура: 4х0.65 (1х0.65 мм), t (-40°C +80°C), двойная оболочка: внутренняя - диаметр 3.9 мм (PVC), внешняя - диаметр 6.5 мм (PVC); цвет: зеленый. | 156 | По запросу | 0 | По запросу
70006E.01500 |  | м | Кабель для передачи данных, CAT 5e, инсталляционный, для сетей DataTuff® PROFINET Type A Industrial Ethernet, скорость передачи данных 100 Мбит/с, экранированный SF/UTP (экран - алюминиевый 100% + плетеный из луженой меди 85%), категория 5e (100 MHz), 4 проводника (Quad), витая структура, (22 AWG), одножильная медь, структура: 4х0.65 (1х0.65 мм), t (-40°C +80°C), двойная оболочка: внутренняя - диаметр 3.9 мм (PVC), внешняя - диаметр 6.5 мм (PVC); цвет: зеленый. | 156 | По запросу | 0 | По запросу
70006NH.01B100 |  | м | Кабель для передачи данных, CAT 5e, инсталляционный, для сетей DataTuff® PROFINET Type A Industrial Ethernet, скорость передачи данных 100 Мбит/с, экранированный SF/UTP (экран - алюминиевый 100% + плетеный из луженой меди 85%), категория 5e (100 MHz), 4 проводника (Quad), витая структура, (22 AWG), одножильная медь, структура: 4х0.65 (1х0.65 мм), t (-40°C +70°C), двойная оболочка: внутренняя - диаметр 3.9 мм (LSZH/FRNC), внешняя - диаметр 6.5 мм (LSZH/FRNC); цвет: зеленый. | 172 | По запросу | 0 | По запросу
70006NH.011000 |  | м | Кабель для передачи данных, CAT 5e, инсталляционный, для сетей DataTuff® PROFINET Type A Industrial Ethernet, скорость передачи данных 100 Мбит/с, экранированный SF/UTP (экран - алюминиевый 100% + плетеный из луженой меди 85%), категория 5e (100 MHz), 4 проводника (Quad), витая структура, (22 AWG), одножильная медь, структура: 4х0.65 (1х0.65 мм), t (-40°C +70°C), двойная оболочка: внутренняя - диаметр 3.9 мм (LSZH/FRNC), внешняя - диаметр 6.5 мм (LSZH/FRNC); цвет: зеленый. | 172 | По запросу | 0 | По запросу
70006NH.01305 |  | м | Кабель для передачи данных, CAT 5e, инсталляционный, для сетей DataTuff® PROFINET Type A Industrial Ethernet, скорость передачи данных 100 Мбит/с, экранированный SF/UTP (экран - алюминиевый 100% + плетеный из луженой меди 85%), категория 5e (100 MHz), 4 проводника (Quad), витая структура, (22 AWG), одножильная медь, структура: 4х0.65 (1х0.65 мм), t (-40°C +70°C), двойная оболочка: внутренняя - диаметр 3.9 мм (LSZH/FRNC), внешняя - диаметр 6.5 мм (LSZH/FRNC); цвет: зеленый. | 172 | По запросу | 0 | По запросу
70006NH.01500 |  | м | Кабель для передачи данных, CAT 5e, инсталляционный, для сетей DataTuff® PROFINET Type A Industrial Ethernet, скорость передачи данных 100 Мбит/с, экранированный SF/UTP (экран - алюминиевый 100% + плетеный из луженой меди 85%), категория 5e (100 MHz), 4 проводника (Quad), витая структура, (22 AWG), одножильная медь, структура: 4х0.65 (1х0.65 мм), t (-40°C +70°C), двойная оболочка: внутренняя - диаметр 3.9 мм (LSZH/FRNC), внешняя - диаметр 6.5 мм (LSZH/FRNC); цвет: зеленый. | 172 | По запросу | 0 | По запросу
70006PU.01305 |  | м | Кабель для передачи данных, CAT 5e, инсталляционный, для сетей DataTuff® PROFINET Type A Industrial Ethernet, скорость передачи данных 100 Мбит/с, экранированный SF/UTP (экран - алюминиевый 100% + плетеный из луженой меди 85%), категория 5e (100 MHz), 4 проводника (Quad), витая структура, (22 AWG), одножильная медь, структура: 4х0.65 (1х0.65 мм), t (-40°C +80°C), двойная оболочка: внутренняя - диаметр 3.9 мм (PUR - Halogen free), внешняя - диаметр 6.5 мм (PUR); цвет: зеленый. | 203 | По запросу | 0 | По запросу
70006PU.01500 |  | м | Кабель для передачи данных, CAT 5e, инсталляционный, для сетей DataTuff® PROFINET Type A Industrial Ethernet, скорость передачи данных 100 Мбит/с, экранированный SF/UTP (экран - алюминиевый 100% + плетеный из луженой меди 85%), категория 5e (100 MHz), 4 проводника (Quad), витая структура, (22 AWG), одножильная медь, структура: 4х0.65 (1х0.65 мм), t (-40°C +80°C), двойная оболочка: внутренняя - диаметр 3.9 мм (PUR - Halogen free), внешняя - диаметр 6.5 мм (PUR); цвет: зеленый. | 203 | По запросу | 0 | По запросу
70007E.01B100 |  | м | Кабель для передачи данных, CAT 5e, эластичный, для сетей DataTuff® PROFINET Type B Industrial Ethernet, скорость передачи данных 100 Мбит/с, экранированный SF/UTP (экран - алюминиевый 100% + плетеный из луженой меди 85%), категория 5e (100 MHz), 4 проводника (Quad), витая структура, (22 AWG), многожильная луженая медь, структура: 2х1x0.80 (1х7*0.25 мм), t (-40°C +80°C), двойная оболочка: внутренняя - диаметр 4.1 мм (PVC), внешняя - диаметр 6.5 мм (PVC); цвет: зеленый. | 163 | По запросу | 0 | По запросу
70007E.011000 |  | м | Кабель для передачи данных, CAT 5e, эластичный, для сетей DataTuff® PROFINET Type B Industrial Ethernet, скорость передачи данных 100 Мбит/с, экранированный SF/UTP (экран - алюминиевый 100% + плетеный из луженой меди 85%), категория 5e (100 MHz), 4 проводника (Quad), витая структура, (22 AWG), многожильная луженая медь, структура: 2х1x0.80 (1х7*0.25 мм), t (-40°C +80°C), двойная оболочка: внутренняя - диаметр 4.1 мм (PVC), внешняя - диаметр 6.5 мм (PVC); цвет: зеленый. | 163 | По запросу | 0 | По запросу
70007E.011525 |  | м | Кабель для передачи данных, CAT 5e, эластичный, для сетей DataTuff® PROFINET Type B Industrial Ethernet, скорость передачи данных 100 Мбит/с, экранированный SF/UTP (экран - алюминиевый 100% + плетеный из луженой меди 85%), категория 5e (100 MHz), 4 проводника (Quad), витая структура, (22 AWG), многожильная луженая медь, структура: 2х1x0.80 (1х7*0.25 мм), t (-40°C +80°C), двойная оболочка: внутренняя - диаметр 4.1 мм (PVC), внешняя - диаметр 6.5 мм (PVC); цвет: зеленый. | 163 | По запросу | 0 | По запросу
70007E.01305 |  | м | Кабель для передачи данных, CAT 5e, эластичный, для сетей DataTuff® PROFINET Type B Industrial Ethernet, скорость передачи данных 100 Мбит/с, экранированный SF/UTP (экран - алюминиевый 100% + плетеный из луженой меди 85%), категория 5e (100 MHz), 4 проводника (Quad), витая структура, (22 AWG), многожильная луженая медь, структура: 2х1x0.80 (1х7*0.25 мм), t (-40°C +80°C), двойная оболочка: внутренняя - диаметр 4.1 мм (PVC), внешняя - диаметр 6.5 мм (PVC); цвет: зеленый. | 163 | По запросу | 0 | По запросу
70007E.01500 |  | м | Кабель для передачи данных, CAT 5e, эластичный, для сетей DataTuff® PROFINET Type B Industrial Ethernet, скорость передачи данных 100 Мбит/с, экранированный SF/UTP (экран - алюминиевый 100% + плетеный из луженой меди 85%), категория 5e (100 MHz), 4 проводника (Quad), витая структура, (22 AWG), многожильная луженая медь, структура: 2х1x0.80 (1х7*0.25 мм), t (-40°C +80°C), двойная оболочка: внутренняя - диаметр 4.1 мм (PVC), внешняя - диаметр 6.5 мм (PVC); цвет: зеленый. | 163 | По запросу | 0 | По запросу
70007NH.01B100 |  | м | Кабель для передачи данных, CAT 5e, эластичный, для сетей DataTuff® PROFINET Type B Industrial Ethernet, скорость передачи данных 100 Мбит/с, экранированный SF/UTP (экран - алюминиевый 100% + плетеный из луженой меди 85%), категория 5e (100 MHz), 4 проводника (Quad), витая структура, (22 AWG), многожильная луженая медь, структура: 4x0.80 (1х7*0.25 мм), t (-40°C +70°C), двойная оболочка: внутренняя - диаметр 4.1 мм (LSZH/FRNC), внешняя - диаметр 6.5 мм (LSZH/FRNC); цвет: зеленый. | 176 | По запросу | 0 | По запросу
70007NH.011000 |  | м | Кабель для передачи данных, CAT 5e, эластичный, для сетей DataTuff® PROFINET Type B Industrial Ethernet, скорость передачи данных 100 Мбит/с, экранированный SF/UTP (экран - алюминиевый 100% + плетеный из луженой меди 85%), категория 5e (100 MHz), 4 проводника (Quad), витая структура, (22 AWG), многожильная луженая медь, структура: 4x0.80 (1х7*0.25 мм), t (-40°C +70°C), двойная оболочка: внутренняя - диаметр 4.1 мм (LSZH/FRNC), внешняя - диаметр 6.5 мм (LSZH/FRNC); цвет: зеленый. | 176 | По запросу | 0 | По запросу
70007NH.01305 |  | м | Кабель для передачи данных, CAT 5e, эластичный, для сетей DataTuff® PROFINET Type B Industrial Ethernet, скорость передачи данных 100 Мбит/с, экранированный SF/UTP (экран - алюминиевый 100% + плетеный из луженой меди 85%), категория 5e (100 MHz), 4 проводника (Quad), витая структура, (22 AWG), многожильная луженая медь, структура: 4x0.80 (1х7*0.25 мм), t (-40°C +70°C), двойная оболочка: внутренняя - диаметр 4.1 мм (LSZH/FRNC), внешняя - диаметр 6.5 мм (LSZH/FRNC); цвет: зеленый. | 176 | По запросу | 0 | По запросу
70007NH.01500 |  | м | Кабель для передачи данных, CAT 5e, эластичный, для сетей DataTuff® PROFINET Type B Industrial Ethernet, скорость передачи данных 100 Мбит/с, экранированный SF/UTP (экран - алюминиевый 100% + плетеный из луженой меди 85%), категория 5e (100 MHz), 4 проводника (Quad), витая структура, (22 AWG), многожильная луженая медь, структура: 4x0.80 (1х7*0.25 мм), t (-40°C +70°C), двойная оболочка: внутренняя - диаметр 4.1 мм (LSZH/FRNC), внешняя - диаметр 6.5 мм (LSZH/FRNC); цвет: зеленый. | 176 | По запросу | 0 | По запросу
70007PU.01305 |  | м | Кабель для передачи данных, CAT 5e, эластичный, для сетей DataTuff® PROFINET Type B Industrial Ethernet, скорость передачи данных 100 Мбит/с, экранированный SF/UTP (экран - алюминиевый 100% + плетеный из луженой меди 85%), категория 5e (100 MHz), 4 проводника (Quad), витая структура, (22 AWG), многожильная луженая медь, структура: 4x0.80 (1х7*0.25 мм), t (-40°C +80°C), двойная оболочка: внутренняя - диаметр 4.1 мм (PVC), внешняя - диаметр 6.5 мм (PUR - Halogen free); цвет: зеленый. | 215 | По запросу | 0 | По запросу
70007PU.01500 |  | м | Кабель для передачи данных, CAT 5e, эластичный, для сетей DataTuff® PROFINET Type B Industrial Ethernet, скорость передачи данных 100 Мбит/с, экранированный SF/UTP (экран - алюминиевый 100% + плетеный из луженой меди 85%), категория 5e (100 MHz), 4 проводника (Quad), витая структура, (22 AWG), многожильная луженая медь, структура: 4x0.80 (1х7*0.25 мм), t (-40°C +80°C), двойная оболочка: внутренняя - диаметр 4.1 мм (PVC), внешняя - диаметр 6.5 мм (PUR - Halogen free); цвет: зеленый. | 215 | По запросу | 0 | По запросу
70008PU.00B100 |  | м | Кабель для передачи данных, CAT 5e, эластичный, для сетей PROFINET Industrial Ethernet, экранированный SF/UTP (экран - алюминиевый 100% + плетеный из луженой меди 85%), категория 5e (100 MHz), 4 проводника (Quad), витая структура, (22 AWG), многожильная луженая медь, структура: 4x0.80 (1х19*0.15 мм), t (-40°C +80°C), двойная оболочка: внутренняя - диаметр 4.3 мм (FRNC/LSZH), внешняя - диаметр 6.5 мм (PUR - Halogen free); цвет: зеленый. | 247 | По запросу | 0 | По запросу
70008PU.01B100 |  | м | Кабель для передачи данных, CAT 5e, эластичный, для сетей PROFINET Industrial Ethernet, экранированный SF/UTP (экран - алюминиевый 100% + плетеный из луженой меди 85%), категория 5e (100 MHz), 4 проводника (Quad), витая структура, (22 AWG), многожильная луженая медь, структура: 4x0.80 (1х19*0.15 мм), t (-40°C +80°C), двойная оболочка: внутренняя - диаметр 4.3 мм (FRNC/LSZH), внешняя - диаметр 6.5 мм (PUR - Halogen free); цвет: зеленый. | 247 | По запросу | 0 | По запросу
70008PU.011000 |  | м | Кабель для передачи данных, CAT 5e, эластичный, для сетей PROFINET Industrial Ethernet, экранированный SF/UTP (экран - алюминиевый 100% + плетеный из луженой меди 85%), категория 5e (100 MHz), 4 проводника (Quad), витая структура, (22 AWG), многожильная луженая медь, структура: 4x0.80 (1х19*0.15 мм), t (-40°C +80°C), двойная оболочка: внутренняя - диаметр 4.3 мм (FRNC/LSZH), внешняя - диаметр 6.5 мм (PUR - Halogen free); цвет: зеленый. | 247 | По запросу | 0 | По запросу
70008PU.01305 |  | м | Кабель для передачи данных, CAT 5e, эластичный, для сетей PROFINET Industrial Ethernet, экранированный SF/UTP (экран - алюминиевый 100% + плетеный из луженой меди 85%), категория 5e (100 MHz), 4 проводника (Quad), витая структура, (22 AWG), многожильная луженая медь, структура: 4x0.80 (1х19*0.15 мм), t (-40°C +80°C), двойная оболочка: внутренняя - диаметр 4.3 мм (FRNC/LSZH), внешняя - диаметр 6.5 мм (PUR - Halogen free); цвет: зеленый. | 247 | По запросу | 0 | По запросу
70008PU.01500 |  | м | Кабель для передачи данных, CAT 5e, эластичный, для сетей PROFINET Industrial Ethernet, экранированный SF/UTP (экран - алюминиевый 100% + плетеный из луженой меди 85%), категория 5e (100 MHz), 4 проводника (Quad), витая структура, (22 AWG), многожильная луженая медь, структура: 4x0.80 (1х19*0.15 мм), t (-40°C +80°C), двойная оболочка: внутренняя - диаметр 4.3 мм (FRNC/LSZH), внешняя - диаметр 6.5 мм (PUR - Halogen free); цвет: зеленый. | 247 | По запросу | 0 | По запросу
74001E.00B100 |  | м | Кабель "Витая пара", CAT 5e, инсталляционный, для сетей DataTuff® Industrial Ethernet, скорость передачи данных 1 Гбит/с, экранированный SF/UTP (экран - алюминиевый 100% + плетеный из луженой меди 80%), категория 5e (100 MHz), 4 пары (24 AWG), одножильная медь, структура: 4Х2Х0.51 (1х0.51 мм), t (-40°C +80°C), внешний диаметр 6.8 мм, внешняя оболочка (PVC); цвет: черный. | 155 | По запросу | 0 | По запросу
74001E.00500 |  | м | Кабель "Витая пара", CAT 5e, инсталляционный, для сетей DataTuff® Industrial Ethernet, скорость передачи данных 1 Гбит/с, экранированный SF/UTP (экран - алюминиевый 100% + плетеный из луженой меди 80%), категория 5e (100 MHz), 4 пары (24 AWG), одножильная медь, структура: 4Х2Х0.51 (1х0.51 мм), t (-40°C +80°C), внешний диаметр 6.8 мм, внешняя оболочка (PVC); цвет: черный. | 155 | По запросу | 0 | По запросу
74001E.01B100 |  | м | Кабель "Витая пара", CAT 5e, инсталляционный, для сетей DataTuff® Industrial Ethernet, скорость передачи данных 1 Гбит/с, экранированный SF/UTP (экран - алюминиевый 100% + плетеный из луженой меди 80%), категория 5e (100 MHz), 4 пары (24 AWG), одножильная медь, структура: 4Х2Х0.51 (1х0.51 мм), t (-40°C +80°C), внешний диаметр 6.8 мм, внешняя оболочка (PVC); цвет: черный. | 155 | По запросу | 0 | По запросу
74001E.012000 |  | м | Кабель "Витая пара", CAT 5e, инсталляционный, для сетей DataTuff® Industrial Ethernet, скорость передачи данных 1 Гбит/с, экранированный SF/UTP (экран - алюминиевый 100% + плетеный из луженой меди 80%), категория 5e (100 MHz), 4 пары (24 AWG), одножильная медь, структура: 4Х2Х0.51 (1х0.51 мм), t (-40°C +80°C), внешний диаметр 6.8 мм, внешняя оболочка (PVC); цвет: черный. | 155 | По запросу | 0 | По запросу
74001E.01305 |  | м | Кабель "Витая пара", CAT 5e, инсталляционный, для сетей DataTuff® Industrial Ethernet, скорость передачи данных 1 Гбит/с, экранированный SF/UTP (экран - алюминиевый 100% + плетеный из луженой меди 80%), категория 5e (100 MHz), 4 пары (24 AWG), одножильная медь, структура: 4Х2Х0.51 (1х0.51 мм), t (-40°C +80°C), внешний диаметр 6.8 мм, внешняя оболочка (PVC); цвет: черный. | 155 | По запросу | 0 | По запросу
74001E.01500 |  | м | Кабель "Витая пара", CAT 5e, инсталляционный, для сетей DataTuff® Industrial Ethernet, скорость передачи данных 1 Гбит/с, экранированный SF/UTP (экран - алюминиевый 100% + плетеный из луженой меди 80%), категория 5e (100 MHz), 4 пары (24 AWG), одножильная медь, структура: 4Х2Х0.51 (1х0.51 мм), t (-40°C +80°C), внешний диаметр 6.8 мм, внешняя оболочка (PVC); цвет: черный. | 155 | По запросу | 0 | По запросу
74001NH.00B100 |  | м | Кабель "Витая пара", CAT 5e, инсталляционный, для сетей DataTuff® Industrial Ethernet, скорость передачи данных 1 Гбит/с, экранированный SF/UTP (экран - алюминиевый 100% + плетеный из луженой меди 80%), категория 5e (100 MHz), 4 пары (24 AWG), одножильная медь, структура: 4Х2Х0.51 (1х0.51 мм), t (-40°C +80°C), внешний диаметр 6.8 мм, внешняя оболочка (LSZH/FRNC); цвет: черный. | 174 | По запросу | 0 | По запросу
74001NH.01B100 |  | м | Кабель "Витая пара", CAT 5e, инсталляционный, для сетей DataTuff® Industrial Ethernet, скорость передачи данных 1 Гбит/с, экранированный SF/UTP (экран - алюминиевый 100% + плетеный из луженой меди 80%), категория 5e (100 MHz), 4 пары (24 AWG), одножильная медь, структура: 4Х2Х0.51 (1х0.51 мм), t (-40°C +80°C), внешний диаметр 6.8 мм, внешняя оболочка (LSZH/FRNC); цвет: черный. | 174 | По запросу | 0 | По запросу
74001NH.01305 |  | м | Кабель "Витая пара", CAT 5e, инсталляционный, для сетей DataTuff® Industrial Ethernet, скорость передачи данных 1 Гбит/с, экранированный SF/UTP (экран - алюминиевый 100% + плетеный из луженой меди 80%), категория 5e (100 MHz), 4 пары (24 AWG), одножильная медь, структура: 4Х2Х0.51 (1х0.51 мм), t (-40°C +80°C), внешний диаметр 6.8 мм, внешняя оболочка (LSZH/FRNC); цвет: черный. | 174 | По запросу | 0 | По запросу
74001NH.01500 |  | м | Кабель "Витая пара", CAT 5e, инсталляционный, для сетей DataTuff® Industrial Ethernet, скорость передачи данных 1 Гбит/с, экранированный SF/UTP (экран - алюминиевый 100% + плетеный из луженой меди 80%), категория 5e (100 MHz), 4 пары (24 AWG), одножильная медь, структура: 4Х2Х0.51 (1х0.51 мм), t (-40°C +80°C), внешний диаметр 6.8 мм, внешняя оболочка (LSZH/FRNC); цвет: черный. | 174 | По запросу | 0 | По запросу
74001NH.02500 |  | м | Кабель "Витая пара", CAT 5e, инсталляционный, для сетей DataTuff® Industrial Ethernet, скорость передачи данных 1 Гбит/с, экранированный SF/UTP (экран - алюминиевый 100% + плетеный из луженой меди 80%), категория 5e (100 MHz), 4 пары (24 AWG), одножильная медь, структура: 4Х2Х0.51 (1х0.51 мм), t (-40°C +80°C), внешний диаметр 6.8 мм, внешняя оболочка (LSZH/FRNC); цвет: черный. | 174 | По запросу | 0 | По запросу
74001PU.01305 |  | м | Кабель "Витая пара", CAT 5e, инсталляционный, для сетей DataTuff® Industrial Ethernet, скорость передачи данных 1 Гбит/с, экранированный SF/UTP (экран - алюминиевый 100% + плетеный из луженой меди 80%), категория 5e (100 MHz), 4 пары (24 AWG), одножильная медь, структура: 4Х2Х0.51 (1х0.51 мм), t (-40°C +80°C), внешний диаметр 6.6 мм, внешняя оболочка (PUR - Halogen free); цвет: черный. | 208 | По запросу | 0 | По запросу
74001PU.01500 |  | м | Кабель "Витая пара", CAT 5e, инсталляционный, для сетей DataTuff® Industrial Ethernet, скорость передачи данных 1 Гбит/с, экранированный SF/UTP (экран - алюминиевый 100% + плетеный из луженой меди 80%), категория 5e (100 MHz), 4 пары (24 AWG), одножильная медь, структура: 4Х2Х0.51 (1х0.51 мм), t (-40°C +80°C), внешний диаметр 6.6 мм, внешняя оболочка (PUR - Halogen free); цвет: черный. | 208 | По запросу | 0 | По запросу
74002E.01B100 |  | м | Кабель "Витая пара", CAT 5e, эластичный, для сетей DataTuff® Industrial Ethernet, скорость передачи данных 1 Гбит/с, экранированный SF/UTP (экран - алюминиевый 100% + плетеный из луженой меди 80%), категория 5e (100 MHz), 4 пары (26 AWG), многожильная медь, структура: 4х2x0.48 (1х7*0.16 мм), t (-40°C +80°C), внешний диаметр 6.5 мм, внешняя оболочка (PVC); цвет: черный. | 152 | По запросу | 0 | По запросу
74002E.01305 |  | м | Кабель "Витая пара", CAT 5e, эластичный, для сетей DataTuff® Industrial Ethernet, скорость передачи данных 1 Гбит/с, экранированный SF/UTP (экран - алюминиевый 100% + плетеный из луженой меди 80%), категория 5e (100 MHz), 4 пары (26 AWG), многожильная медь, структура: 4х2x0.48 (1х7*0.16 мм), t (-40°C +80°C), внешний диаметр 6.5 мм, внешняя оболочка (PVC); цвет: черный. | 152 | По запросу | 0 | По запросу
74002E.01500 |  | м | Кабель "Витая пара", CAT 5e, эластичный, для сетей DataTuff® Industrial Ethernet, скорость передачи данных 1 Гбит/с, экранированный SF/UTP (экран - алюминиевый 100% + плетеный из луженой меди 80%), категория 5e (100 MHz), 4 пары (26 AWG), многожильная медь, структура: 4х2x0.48 (1х7*0.16 мм), t (-40°C +80°C), внешний диаметр 6.5 мм, внешняя оболочка (PVC); цвет: черный. | 152 | По запросу | 0 | По запросу
74002NH.01500 |  | м | Кабель "Витая пара", CAT 5e, эластичный, для сетей DataTuff® Industrial Ethernet, скорость передачи данных 1 Гбит/с, экранированный SF/UTP (экран - алюминиевый 100% + плетеный из луженой меди 80%), категория 5e (100 MHz), 4 пары (26 AWG), многожильная медь, структура: 4х2x0.48 (1х7*0.16 мм), t (-40°C +80°C), внешний диаметр 6.5 мм, внешняя оболочка (LSZH/FRNC); цвет: черный. | 166 | По запросу | 0 | По запросу
74002NH.02B100 |  | м | Кабель "Витая пара", CAT 5e, эластичный, для сетей DataTuff® Industrial Ethernet, скорость передачи данных 1 Гбит/с, экранированный SF/UTP (экран - алюминиевый 100% + плетеный из луженой меди 80%), категория 5e (100 MHz), 4 пары (26 AWG), многожильная медь, структура: 4х2x0.48 (1х7*0.16 мм), t (-40°C +80°C), внешний диаметр 6.5 мм, внешняя оболочка (LSZH/FRNC); цвет: черный. | 166 | По запросу | 0 | По запросу
74002NH.02305 |  | м | Кабель "Витая пара", CAT 5e, эластичный, для сетей DataTuff® Industrial Ethernet, скорость передачи данных 1 Гбит/с, экранированный SF/UTP (экран - алюминиевый 100% + плетеный из луженой меди 80%), категория 5e (100 MHz), 4 пары (26 AWG), многожильная медь, структура: 4х2x0.48 (1х7*0.16 мм), t (-40°C +80°C), внешний диаметр 6.5 мм, внешняя оболочка (LSZH/FRNC); цвет: черный. | 166 | По запросу | 0 | По запросу
74002NH.02500 |  | м | Кабель "Витая пара", CAT 5e, эластичный, для сетей DataTuff® Industrial Ethernet, скорость передачи данных 1 Гбит/с, экранированный SF/UTP (экран - алюминиевый 100% + плетеный из луженой меди 80%), категория 5e (100 MHz), 4 пары (26 AWG), многожильная медь, структура: 4х2x0.48 (1х7*0.16 мм), t (-40°C +80°C), внешний диаметр 6.5 мм, внешняя оболочка (LSZH/FRNC); цвет: черный. | 166 | По запросу | 0 | По запросу
74003PU.00B100 |  | м | Кабель "Витая пара", CAT 5e, сверхэластичный, для сетей DataTuff® Industrial Ethernet, скорость передачи данных 1 Гбит/с, экранированный SF/UTP (экран - алюминиевый 100% + плетеный из луженой меди 80%), категория 5e (100 MHz), 4 пары (26 AWG), многожильная медь, структура: 4х2x0.5 (1х19*0.1 мм), t (-40°C +80°C), внешний диаметр 6.6 мм, внешняя оболочка (PUR - Halogen free); цвет: черный. | 226 | По запросу | 0 | По запросу
74003PU.01B100 |  | м | Кабель "Витая пара", CAT 5e, сверхэластичный, для сетей DataTuff® Industrial Ethernet, скорость передачи данных 1 Гбит/с, экранированный SF/UTP (экран - алюминиевый 100% + плетеный из луженой меди 80%), категория 5e (100 MHz), 4 пары (26 AWG), многожильная медь, структура: 4х2x0.5 (1х19*0.1 мм), t (-40°C +80°C), внешний диаметр 6.6 мм, внешняя оболочка (PUR - Halogen free); цвет: черный. | 226 | По запросу | 0 | По запросу
74003PU.01305 |  | м | Кабель "Витая пара", CAT 5e, сверхэластичный, для сетей DataTuff® Industrial Ethernet, скорость передачи данных 1 Гбит/с, экранированный SF/UTP (экран - алюминиевый 100% + плетеный из луженой меди 80%), категория 5e (100 MHz), 4 пары (26 AWG), многожильная медь, структура: 4х2x0.5 (1х19*0.1 мм), t (-40°C +80°C), внешний диаметр 6.6 мм, внешняя оболочка (PUR - Halogen free); цвет: черный. | 226 | По запросу | 0 | По запросу
74003PU.01500 |  | м | Кабель "Витая пара", CAT 5e, сверхэластичный, для сетей DataTuff® Industrial Ethernet, скорость передачи данных 1 Гбит/с, экранированный SF/UTP (экран - алюминиевый 100% + плетеный из луженой меди 80%), категория 5e (100 MHz), 4 пары (26 AWG), многожильная медь, структура: 4х2x0.5 (1х19*0.1 мм), t (-40°C +80°C), внешний диаметр 6.6 мм, внешняя оболочка (PUR - Halogen free); цвет: черный. | 226 | По запросу | 0 | По запросу
74004E.00B100 |  | м | Кабель "Витая пара", CAT 7, инсталляционный, для сетей DataTuff® Industrial Ethernet, скорость передачи данных 10 Гбит/с, экранированный S/FTP (экран каждой пары - алюминиевый 100% + общий плетеный из луженой меди 65%), категория 7 (1000 MHz), 4 пары (23 AWG), одножильная медь, структура: 4Х2Х0.57 (1х0.57 мм), t (-40°C +80°C), внешний диаметр 8.0 мм, внешняя оболочка (PVC) - устойчив к УФ и маслостойкий; цвет: черный. | 134 | По запросу | 0 | По запросу
74004E.01B100 |  | м | Кабель "Витая пара", CAT 7, инсталляционный, для сетей DataTuff® Industrial Ethernet, скорость передачи данных 10 Гбит/с, экранированный S/FTP (экран каждой пары - алюминиевый 100% + общий плетеный из луженой меди 65%), категория 7 (1000 MHz), 4 пары (23 AWG), одножильная медь, структура: 4Х2Х0.57 (1х0.57 мм), t (-40°C +80°C), внешний диаметр 8.0 мм, внешняя оболочка (PVC) - устойчив к УФ и маслостойкий; цвет: черный. | 134 | По запросу | 0 | По запросу
74004E.01305 |  | м | Кабель "Витая пара", CAT 7, инсталляционный, для сетей DataTuff® Industrial Ethernet, скорость передачи данных 10 Гбит/с, экранированный S/FTP (экран каждой пары - алюминиевый 100% + общий плетеный из луженой меди 65%), категория 7 (1000 MHz), 4 пары (23 AWG), одножильная медь, структура: 4Х2Х0.57 (1х0.57 мм), t (-40°C +80°C), внешний диаметр 8.0 мм, внешняя оболочка (PVC) - устойчив к УФ и маслостойкий; цвет: черный. | 134 | По запросу | 0 | По запросу
74004E.01500 |  | м | Кабель "Витая пара", CAT 7, инсталляционный, для сетей DataTuff® Industrial Ethernet, скорость передачи данных 10 Гбит/с, экранированный S/FTP (экран каждой пары - алюминиевый 100% + общий плетеный из луженой меди 65%), категория 7 (1000 MHz), 4 пары (23 AWG), одножильная медь, структура: 4Х2Х0.57 (1х0.57 мм), t (-40°C +80°C), внешний диаметр 8.0 мм, внешняя оболочка (PVC) - устойчив к УФ и маслостойкий; цвет: черный. | 134 | По запросу | 0 | По запросу
74004NH.01B100 |  | м | Кабель "Витая пара", CAT 7, инсталляционный, для сетей DataTuff® Industrial Ethernet, скорость передачи данных 10 Гбит/с, экранированный S/FTP (экран каждой пары - алюминиевый 100% + общий плетеный из луженой меди 65%), категория 7 (1000 MHz), 4 пары (23 AWG), одножильная медь, структура: 4Х2Х0.57 (1х0.57 мм), t (-40°C +80°C), внешний диаметр 8.0 мм, внешняя оболочка (LSZH/FRNC). | 191 | По запросу | 0 | По запросу
74004NH.011000 |  | м | Кабель "Витая пара", CAT 7, инсталляционный, для сетей DataTuff® Industrial Ethernet, скорость передачи данных 10 Гбит/с, экранированный S/FTP (экран каждой пары - алюминиевый 100% + общий плетеный из луженой меди 65%), категория 7 (1000 MHz), 4 пары (23 AWG), одножильная медь, структура: 4Х2Х0.57 (1х0.57 мм), t (-40°C +80°C), внешний диаметр 8.0 мм, внешняя оболочка (LSZH/FRNC). | 191 | По запросу | 0 | По запросу
74004NH.01305 |  | м | Кабель "Витая пара", CAT 7, инсталляционный, для сетей DataTuff® Industrial Ethernet, скорость передачи данных 10 Гбит/с, экранированный S/FTP (экран каждой пары - алюминиевый 100% + общий плетеный из луженой меди 65%), категория 7 (1000 MHz), 4 пары (23 AWG), одножильная медь, структура: 4Х2Х0.57 (1х0.57 мм), t (-40°C +80°C), внешний диаметр 8.0 мм, внешняя оболочка (LSZH/FRNC). | 191 | По запросу | 0 | По запросу
74004NH.01500 |  | м | Кабель "Витая пара", CAT 7, инсталляционный, для сетей DataTuff® Industrial Ethernet, скорость передачи данных 10 Гбит/с, экранированный S/FTP (экран каждой пары - алюминиевый 100% + общий плетеный из луженой меди 65%), категория 7 (1000 MHz), 4 пары (23 AWG), одножильная медь, структура: 4Х2Х0.57 (1х0.57 мм), t (-40°C +80°C), внешний диаметр 8.0 мм, внешняя оболочка (LSZH/FRNC). | 191 | По запросу | 0 | По запросу
74004NH.02500 |  | м | Кабель "Витая пара", CAT 7, инсталляционный, для сетей DataTuff® Industrial Ethernet, скорость передачи данных 10 Гбит/с, экранированный S/FTP (экран каждой пары - алюминиевый 100% + общий плетеный из луженой меди 65%), категория 7 (1000 MHz), 4 пары (23 AWG), одножильная медь, структура: 4Х2Х0.57 (1х0.57 мм), t (-40°C +80°C), внешний диаметр 8.0 мм, внешняя оболочка (LSZH/FRNC). | 191 | По запросу | 0 | По запросу
74004NH.031000 |  | м | Кабель "Витая пара", CAT 7, инсталляционный, для сетей DataTuff® Industrial Ethernet, скорость передачи данных 10 Гбит/с, экранированный S/FTP (экран каждой пары - алюминиевый 100% + общий плетеный из луженой меди 65%), категория 7 (1000 MHz), 4 пары (23 AWG), одножильная медь, структура: 4Х2Х0.57 (1х0.57 мм), t (-40°C +80°C), внешний диаметр 8.0 мм, внешняя оболочка (LSZH/FRNC). | 191 | По запросу | 0 | По запросу
74004PU.01B100 |  | м | Кабель "Витая пара", CAT 7, инсталляционный, для сетей DataTuff® Industrial Ethernet, скорость передачи данных 10 Гбит/с, экранированный S/FTP (экран каждой пары - алюминиевый 100% + общий плетеный из луженой меди 65%), категория 7 (1000 MHz), 4 пары (23 AWG), одножильная медь, структура: 4Х2Х0.57 (1х0.57 мм), t (-40°C +70°C), внешний диаметр 8.0 мм, внешняя оболочка (PUR - Halogen free); цвет: черный. | 226 | По запросу | 0 | По запросу
74004PU.01305 |  | м | Кабель "Витая пара", CAT 7, инсталляционный, для сетей DataTuff® Industrial Ethernet, скорость передачи данных 10 Гбит/с, экранированный S/FTP (экран каждой пары - алюминиевый 100% + общий плетеный из луженой меди 65%), категория 7 (1000 MHz), 4 пары (23 AWG), одножильная медь, структура: 4Х2Х0.57 (1х0.57 мм), t (-40°C +70°C), внешний диаметр 8.0 мм, внешняя оболочка (PUR - Halogen free); цвет: черный. | 226 | По запросу | 0 | По запросу
74004PU.01500 |  | м | Кабель "Витая пара", CAT 7, инсталляционный, для сетей DataTuff® Industrial Ethernet, скорость передачи данных 10 Гбит/с, экранированный S/FTP (экран каждой пары - алюминиевый 100% + общий плетеный из луженой меди 65%), категория 7 (1000 MHz), 4 пары (23 AWG), одножильная медь, структура: 4Х2Х0.57 (1х0.57 мм), t (-40°C +70°C), внешний диаметр 8.0 мм, внешняя оболочка (PUR - Halogen free); цвет: черный. | 226 | По запросу | 0 | По запросу
72001E.01B100 |  | м | Кабель "Витая пара", CAT 5e, инсталляционный, для сетей DataTuff® Industrial Ethernet, экранированный SF/UTP (экран - алюминиевый 100% + плетеный из луженой меди 80%), категория 5e (100 MHz), 2 пары (24 AWG), одножильная медь, структура: 2Х2Х0.51 (1х0.51 мм), t (-40°C +80°C), внешний диаметр 6.0 мм, внешняя оболочка (PVC); цвет: черный. | 128 | По запросу | 0 | По запросу
72001E.013000 |  | м | Кабель "Витая пара", CAT 5e, инсталляционный, для сетей DataTuff® Industrial Ethernet, экранированный SF/UTP (экран - алюминиевый 100% + плетеный из луженой меди 80%), категория 5e (100 MHz), 2 пары (24 AWG), одножильная медь, структура: 2Х2Х0.51 (1х0.51 мм), t (-40°C +80°C), внешний диаметр 6.0 мм, внешняя оболочка (PVC); цвет: черный. | 128 | По запросу | 0 | По запросу
72001E.01305 |  | м | Кабель "Витая пара", CAT 5e, инсталляционный, для сетей DataTuff® Industrial Ethernet, экранированный SF/UTP (экран - алюминиевый 100% + плетеный из луженой меди 80%), категория 5e (100 MHz), 2 пары (24 AWG), одножильная медь, структура: 2Х2Х0.51 (1х0.51 мм), t (-40°C +80°C), внешний диаметр 6.0 мм, внешняя оболочка (PVC); цвет: черный. | 128 | По запросу | 0 | По запросу
72001E.01500 |  | м | Кабель "Витая пара", CAT 5e, инсталляционный, для сетей DataTuff® Industrial Ethernet, экранированный SF/UTP (экран - алюминиевый 100% + плетеный из луженой меди 80%), категория 5e (100 MHz), 2 пары (24 AWG), одножильная медь, структура: 2Х2Х0.51 (1х0.51 мм), t (-40°C +80°C), внешний диаметр 6.0 мм, внешняя оболочка (PVC); цвет: черный. | 128 | По запросу | 0 | По запросу
72001NH.00305 |  | м | Кабель "Витая пара", CAT 5e, инсталляционный, для сетей DataTuff® Industrial Ethernet, экранированный SF/UTP (экран - алюминиевый 100% + плетеный из луженой меди 80%), категория 5e (100 MHz), 2 пары (24 AWG), одножильная медь, структура: 2Х2Х0.51 (1х0.51 мм), t (-40°C +80°C), внешний диаметр 6.0 мм, внешняя оболочка (LSZH/FRNC); цвет: черный. | 141 | По запросу | 0 | По запросу
72001PU.01305 |  | м | Кабель "Витая пара", CAT 5e, инсталляционный, для сетей DataTuff® Industrial Ethernet, экранированный SF/UTP (экран - алюминиевый 100% + плетеный из луженой меди 80%), категория 5e (100 MHz), 2 пары (24 AWG), одножильная медь, структура: 2Х2Х0.51 (1х0.51 мм), t (-40°C +80°C), внешний диаметр 6.0 мм, внешняя оболочка (PUR - Halogen free); цвет: черный. | 169 | По запросу | 0 | По запросу
72001PU.01500 |  | м | Кабель "Витая пара", CAT 5e, инсталляционный, для сетей DataTuff® Industrial Ethernet, экранированный SF/UTP (экран - алюминиевый 100% + плетеный из луженой меди 80%), категория 5e (100 MHz), 2 пары (24 AWG), одножильная медь, структура: 2Х2Х0.51 (1х0.51 мм), t (-40°C +80°C), внешний диаметр 6.0 мм, внешняя оболочка (PUR - Halogen free); цвет: черный. | 169 | По запросу | 0 | По запросу
72002E.00500 |  | м | Кабель "Витая пара", CAT 5e, эластичный, для сетей DataTuff® Industrial Ethernet, экранированный SF/UTP (экран - алюминиевый 100% + плетеный из луженой меди 80%), категория 5e (100 MHz), 2 пары (26 AWG), многожильная медь, структура: 2х2x0.48 (1х7*0.16 мм), t (-40°C +80°C), внешний диаметр 6.0 мм, внешняя оболочка (PVC); цвет: черный. | 125 | По запросу | 0 | По запросу
72002E.01305 |  | м | Кабель "Витая пара", CAT 5e, эластичный, для сетей DataTuff® Industrial Ethernet, экранированный SF/UTP (экран - алюминиевый 100% + плетеный из луженой меди 80%), категория 5e (100 MHz), 2 пары (26 AWG), многожильная медь, структура: 2х2x0.48 (1х7*0.16 мм), t (-40°C +80°C), внешний диаметр 6.0 мм, внешняя оболочка (PVC); цвет: черный. | 125 | По запросу | 0 | По запросу
72002E.01500 |  | м | Кабель "Витая пара", CAT 5e, эластичный, для сетей DataTuff® Industrial Ethernet, экранированный SF/UTP (экран - алюминиевый 100% + плетеный из луженой меди 80%), категория 5e (100 MHz), 2 пары (26 AWG), многожильная медь, структура: 2х2x0.48 (1х7*0.16 мм), t (-40°C +80°C), внешний диаметр 6.0 мм, внешняя оболочка (PVC); цвет: черный. | 125 | По запросу | 0 | По запросу
72002NH.02B100 |  | м | Кабель "Витая пара", CAT 5e, эластичный, для сетей DataTuff® Industrial Ethernet, экранированный SF/UTP (экран - алюминиевый 100% + плетеный из луженой меди 80%), категория 5e (100 MHz), 2 пары (26 AWG), многожильная медь, структура: 2х2x0.48 (1х7*0.16 мм), t (-40°C +80°C), внешний диаметр 6.0 мм, внешняя оболочка (LSZH/FRNC); цвет: черный. | 137 | По запросу | 0 | По запросу
72002NH.02305 |  | м | Кабель "Витая пара", CAT 5e, эластичный, для сетей DataTuff® Industrial Ethernet, экранированный SF/UTP (экран - алюминиевый 100% + плетеный из луженой меди 80%), категория 5e (100 MHz), 2 пары (26 AWG), многожильная медь, структура: 2х2x0.48 (1х7*0.16 мм), t (-40°C +80°C), внешний диаметр 6.0 мм, внешняя оболочка (LSZH/FRNC); цвет: черный. | 137 | По запросу | 0 | По запросу
72002NH.02500 |  | м | Кабель "Витая пара", CAT 5e, эластичный, для сетей DataTuff® Industrial Ethernet, экранированный SF/UTP (экран - алюминиевый 100% + плетеный из луженой меди 80%), категория 5e (100 MHz), 2 пары (26 AWG), многожильная медь, структура: 2х2x0.48 (1х7*0.16 мм), t (-40°C +80°C), внешний диаметр 6.0 мм, внешняя оболочка (LSZH/FRNC); цвет: черный. | 137 | По запросу | 0 | По запросу
72002PU.01305 |  | м | Кабель "Витая пара", CAT 5e, эластичный, для сетей DataTuff® Industrial Ethernet, экранированный SF/UTP (экран - алюминиевый 100% + плетеный из луженой меди 80%), категория 5e (100 MHz), 2 пары (26 AWG), многожильная медь, структура: 2х2x0.48 (1х7*0.16 мм), t (-40°C +80°C), внешний диаметр 6.0 мм, внешняя оболочка (PUR - Halogen free); цвет: черный. | 149 | По запросу | 0 | По запросу
72002PU.01500 |  | м | Кабель "Витая пара", CAT 5e, эластичный, для сетей DataTuff® Industrial Ethernet, экранированный SF/UTP (экран - алюминиевый 100% + плетеный из луженой меди 80%), категория 5e (100 MHz), 2 пары (26 AWG), многожильная медь, структура: 2х2x0.48 (1х7*0.16 мм), t (-40°C +80°C), внешний диаметр 6.0 мм, внешняя оболочка (PUR - Halogen free); цвет: черный. | 149 | По запросу | 0 | По запросу
1232A1 |  | м | Кабель "Витая пара", CAT 3, для передачи цифрового аудиосигнала или Ethernet до 100 м, не экранированный U/UTP, категория 3 (16 MHz), 25 пар (24 AWG), одножильная медь, структура: 25Х2Х0.51 (1х0.51 мм), t (-20°C +75°C), внешний диаметр 10.1 мм, внешняя оболочка (PVC); цвет: серый. | 513 | По запросу | 0 | По запросу
74005PU.02305 |  | м | Кабель "Витая пара", CAT 7, эластичный, для сетей DataTuff® Industrial Ethernet, скорость передачи данных 10 Гбит/с, экранированный SF/UTP (экран - алюминиевый 100% + плетеный из луженой меди 80%), категория 7 (600 MHz), 4 пары (26 AWG), многожильная медь, структура: 4х2x0.48 (1х7*0.16 мм), t (-40°C +80°C), внешний диаметр 6.8 мм, внешняя оболочка (PUR - Halogen free); цвет: черный. | 214 | По запросу | 0 | По запросу
1685ENH.00500 |  | м | Кабель "Витая пара", CAT 6a, строительный, магистральный, для передачи цифрового аудиосигнала или Ethernet до 100 м, скорость передачи данных 10 Гбит/с, экранированный F/FTP (экран пары - алюминиевый 100% + общий алюминиевый экран 100%), категория 6a (500 MHz), 4 пары (23 AWG), одножильная медь, структура: 4Х2Х0.57 (1х0.57 мм), t (-30°C +60°C), внешний диаметр 7.1 мм, внешняя оболочка (FRNC / LSZH); цвет: серый. | 117 | По запросу | 0 | По запросу
7919A 0101000 |  | м | Кабель "Витая пара", CAT 5e, промышленный, для сетей DataTuff® Industrial Ethernet, скорость передачи данных 1 Гбит/с, экранированная F/UTP (экран - общий алюминиевый 100% + многожильная дринажная жила из луженой меди), категория 5е (100 MHz), 4 пары (24 AWG), одножильная медь, структура: 4Х2Х0.51 (1х0.51 мм), t (-40°C +75°C), внешний диаметр 6.7 мм, внешняя оболочка - маслостойкая (PVC); цвет: черный. | 237 | По запросу | 0 | По запросу
1583EPE |  | м | Кабель "Витая пара", CAT 5e, строительный, магистральный, для передачи цифрового аудиосигнала или Ethernet до 100 м, скорость передачи данных 1 Гбит/с, не экранированный U/UTP, категория 5e (100 MHz), 4 пары (24 AWG), одножильная медь, структура: 4Х2Х0.51 (1х0.51 мм), t (-30°C +60°C), внешний диаметр 5.1 мм, внешняя оболочка (PE); цвет: черный. | 46 | По запросу | 0 | По запросу
1633E.00500 |  | м | Кабель "Витая пара", CAT 5e, строительный, магистральный, для передачи цифрового аудиосигнала или Ethernet до 100 м, скорость передачи данных 1 Гбит/с, экранированный F/UTP (общий экран - алюминиевый 100%), категория 5e (100 MHz), 4 пары (24 AWG), одножильная медь, структура: 4Х2Х0.51 (1х0.51 мм), t (-30°C +60°C), внешний диаметр 6.0 мм, внешняя оболочка (PVC); цвет: серый. | 72 | По запросу | 0 | По запросу
1885ENH.03500 |  | м | Кабель "Витая пара", CAT 7, строительный, магистральный, для передачи цифрового аудиосигнала или Ethernet до 100 м, скорость передачи данных 10 Гбит/с, экранированный S/FTP (экран - алюминиевый каждой пары 100% + общий плетеный из луженой меди 30%), категория 7 (1000 MHz), 4 пары (23 AWG), одножильная медь, структура: 4Х2Х0.57 (1х0.57 мм), t (-30°C +60°C), внешний диаметр 7.0 мм, внешняя оболочка (FRNC / LSZH); цвет: серый. | 156 | По запросу | 0 | По запросу
74005PU.00305 |  | м | Кабель "Витая пара", CAT 7, эластичный, для сетей DataTuff® Industrial Ethernet, скорость передачи данных 10 Гбит/с, экранированный SF/UTP (экран - алюминиевый 100% + плетеный из луженой меди 80%), категория 7 (600 MHz), 4 пары (26 AWG), многожильная медь, структура: 4х2x0.48 (1х7*0.16 мм), t (-40°C +80°C), внешний диаметр 6.8 мм, внешняя оболочка (PUR - Halogen free); цвет: черный. | 214 | По запросу | 0 | По запросу
74005PU.00500 |  | м | Кабель "Витая пара", CAT 7, эластичный, для сетей DataTuff® Industrial Ethernet, скорость передачи данных 10 Гбит/с, экранированный SF/UTP (экран - алюминиевый 100% + плетеный из луженой меди 80%), категория 7 (600 MHz), 4 пары (26 AWG), многожильная медь, структура: 4х2x0.48 (1х7*0.16 мм), t (-40°C +80°C), внешний диаметр 6.8 мм, внешняя оболочка (PUR - Halogen free); цвет: черный. | 214 | По запросу | 0 | По запросу
1303E |  | м | Кабель "Витая пара", CAT 6a, строительный, магистральный, для передачи цифрового аудиосигнала или Ethernet до 100 м, скорость передачи данных 10 Гбит/с, экранированный S/FTP (экран - алюминиевый каждой пары 100% + общий плетеный из луженой меди 80% + многожильная дринажная жила из луженой меди), категория 6a (500 MHz), 4 пары (24 AWG), многожильный медный (patch), структура: 4Х2Х0.51 (1х7*0.20 мм), t (-30°C +60°C), внешний диаметр 8.7 мм, двойная оболочка: внутренняя оболчка (PVC), внешняя оболочка (PVC); цвет: черный. | 316 | По запросу | 0 | По запросу
7929A |  | м | Кабель "Витая пара", CAT 5e, промышленный, для сетей DataTuff® Industrial Ethernet, передачи цифрового аудиосигнала AES/EBU, RS-422, скорость передачи данных 1 Гбит/с, экранированная F/UTP (экран - алюминиевый 100% + многожильная дринажная жила из луженой меди), категория 5e (200 MHz), 4 пары (24 AWG), одножильная медь, структура: 4Х2Х0.51 (1х0.51 мм), t (-40°C +75°C), внешний диаметр 6.7 мм, внешняя оболочка (PVC); цвет: серый. | 257 | По запросу | 0 | По запросу
7929A 0101000 |  | м | Кабель "Витая пара", CAT 5e, промышленный, для сетей DataTuff® Industrial Ethernet, передачи цифрового аудиосигнала AES/EBU, RS-422, скорость передачи данных 1 Гбит/с, экранированная F/UTP (экран - алюминиевый 100% + многожильная дринажная жила из луженой меди), категория 5e (200 MHz), 4 пары (24 AWG), одножильная медь, структура: 4Х2Х0.51 (1х0.51 мм), t (-40°C +75°C), внешний диаметр 6.7 мм, внешняя оболочка (PVC); цвет: серый. | 257 | По запросу | 0 | По запросу
7938A B591000 |  | м | Кабель "Витая пара", CAT 5e, промышленный, для сетей DataTuff® Industrial Ethernet, передачи цифрового аудио AES/EBU и видео сигналов, RS-422, скорость передачи данных 1 Гбит/с, экранированная SF/UTP (экран - алюминиевый 100% + плетеный из луженой меди 85%), категория 5e (100 MHz), 4 пары (24 AWG), многожильный медный (patch), внутренняя оболочка (TPE), диам. 6.5 мм, структура: 4Х2Х0.61 (1х7*0.20 мм), t (-40°C +80°C), внешний диаметр 8.7 мм, внешняя оболочка (TPE), цвет: черный-матовый. | 893 | По запросу | 0 | По запросу
1633PE |  | м | Кабель "Витая пара", CAT 5e, строительный, магистральный, для передачи цифрового аудиосигнала или Ethernet до 100 м, скорость передачи данных 1 Гбит/с, экранированный F/UTP (общий экран - алюминиевый 100%), категория 5e (100 MHz), 4 пары (24 AWG), одножильная медь, структура: 4Х2Х0.51 (1х0.51 мм), t (-30°C +60°C), внешний диаметр 6.3 мм, внешняя оболочка (PE), цвет: черный. | 81 | По запросу | 0 | По запросу
7860PES |  | м | Кабель "Витая пара", CAT 6, строительный, магистральный, для передачи цифрового аудиосигнала или Ethernet до 100 м, скорость передачи данных 1 Гбит/с, экранированный SF/UTP (общий экран - алюминиевый 100% + плетеный из луженой меди), категория 6 (250 MHz), 4 пары (23 AWG), одножильная медь, структура: 4Х2Х0.57 (1х0.57 мм), t (-30°C +60°C), внешний диаметр 7.5 мм, внешняя оболочка (PE), цвет: черный. | 135 | По запросу | 0 | По запросу
7930A |  | м | Кабель "Витая пара", CAT 5e, промышленный, для сетей DataTuff® Industrial Ethernet, передачи цифрового аудиосигнала AES/EBU, RS-422, скорость передачи данных 1 Гбит/с, экран - без экрана, категория 5e (200 MHz), 4 пары (24 AWG), многожильная медь, структура: 4Х2Х0.61 (1х7*0.20 мм), t (-40°C +85°C), внешний диаметр 6.1 мм, внешняя оболочка Industrial Grade (PVC). Цвет: черный. | 244 | По запросу | 0 | По запросу
7930A 0101000 |  | м | Кабель "Витая пара", CAT 5e, промышленный, для сетей DataTuff® Industrial Ethernet, передачи цифрового аудиосигнала AES/EBU, RS-422, скорость передачи данных 1 Гбит/с, экран - без экрана, категория 5e (200 MHz), 4 пары (24 AWG), многожильная медь, структура: 4Х2Х0.61 (1х7*0.20 мм), t (-40°C +85°C), внешний диаметр 6.1 мм, внешняя оболочка Industrial Grade (PVC). Цвет: черный. | 244 | По запросу | 0 | По запросу
1700ENH.00U305 |  | м | Кабель "Витая пара", CAT 5e, строительный, магистральный, для передачи цифрового аудиосигнала или Ethernet до 100 м, скорость передачи данных 1 Гбит/с, не экранированный U/UTP, категория 5e (350 MHz), 4 пары (24 AWG), одножильная медь, структура: 4Х2Х0.51 (1х0.51 мм), t (-30°C +60°C), внешний диаметр 5.2 мм, внешняя оболочка (LSZH/FRNC); цвет: серый. | 80 | По запросу | 0 | По запросу
1318SB 0101000 |  | м | Кабель "Витая пара", CAT 5e, для передачи цифрового аудиосигнала AES / EBU, цифровое Видео, RS-422 или Ethernet, скорость передачи данных 1 Гбит/с, экран - без экрана, категория 5e (200 MHz), 4 пары (24 AWG), одножильная медь, структура: 4Х2Х0.61 (1х0.61 мм), t (-30°C +105°C), имеет сертификат международного морского регистра, внешний диаметр 7.8 мм, двойная оболочка: внутренняя оболчка (PE), внешняя оболочка (LSZH); цвет: черный. | 207 | По запросу | 0 | По запросу
2183P |  | м | Мультимедийный компактный гибкий кабель CAT 7, для передачи сигнала UHD 4K более чем на 100 м, подходит для суровых условий инсталляции, до 25% тоньше, чем категория 7а, (500 MHz), экранированный F/UTP (общий экран - алюминиевый 100%), 4 спаянные пары (23 AWG), одножильная медь, структура: 4Х2Х0.57 (1х0.57 мм), t (-20°C +75°C). Совместим со стандаотными разъемами Belden REVConnect. Внешний диаметр 6.6 мм, внешняя оболочка малодымный (LS PVC). | 593 | По запросу | 0 | По запросу
2183R |  | м | Мультимедийный компактный гибкий кабель CAT 7, для передачи сигнала UHD 4K более чем на 100 м, подходит для суровых условий инсталляции, до 25% тоньше, чем категория 7а, (500 MHz), экранированный F/UTP (общий экран - алюминиевый 100%), 4 спаянные пары (23 AWG), одножильная медь, структура: 4Х2Х0.57 (1х0.57 мм), t (-20°C +75°C). Совместим со стандаотными разъемами Belden REVConnect. Внешний диаметр 7.4 мм, внешняя оболочка малодымный (PVC). | 306 | По запросу | 0 | По запросу
7860ENS.00500 |  | м | Кабель "Витая пара", CAT 6, строительный, магистральный, для передачи цифрового аудиосигнала или Ethernet до 100 м, скорость передачи данных 1 Гбит/с, экранированный SF/UTP (общий экран - алюминиевый 100% + плетеный из луженой меди 40%), категория 6 (250 MHz), 4 пары (23 AWG), одножильная медь, структура: 4Х2Х0.57 (1х0.57 мм), t (-30°C +60°C), внешний диаметр 7.4 мм, внешняя оболочка (FRNC / LSZH CPR Dca) класс Dca - s3, d2, a1 согласно EN 50173-1 Ed. 3:2011 | 151 | По запросу | 0 | По запросу
1592A F2VU1000 |  | м | Кабель "Витая пара", CAT 5e, для передачи цифрового аудиосигнала AES/EBU, видео, RS-422 или Ethernet до 100 м, скорость передачи данных 1 Гбит/с, не экранированный U/UTP, категория 5e (200 MHz), 4 пары (24 AWG), многожильный медный (patch), структура: 4Х2Х0.61 (1х7*0.20 мм), t (-20°C +75°C), внешний диаметр 5.4 мм, внешняя оболочка (PVC). | 179 | По запросу | 0 | По запросу
1868E.00500 |  | м | Кабель "Витая пара", CAT 5e, для передачи цифрового аудиосигнала или Ethernet до 100 м, скорость передачи данных 1 Гбит/с, экранированный F/UTP (общий экран - алюминиевый 100%), категория 5e (100 MHz), 4 пары (26 AWG), многожильный медный (patch), структура: 4Х2Х0.48 (1х7*0.16 мм), t (-30°C +60°C), внешний диаметр 5.4 мм, внешняя оболочка (PVC); цвет: серый. | 140 | По запросу | 0 | По запросу
7939A 0101000 |  | м | Кабель "Витая пара", CAT 5e, промышленный, для сетей DataTuff® Industrial Ethernet, передачи цифрового аудио AES/EBU и видео сигналов, RS-422, скорость передачи данных 1 Гбит/с, экранированная F/UTP (экран - алюминиевый 100% + многожильная дринажная жила из луженой меди), категория 5e (100 MHz), 4 пары (24 AWG), многожильный медный (patch), структура: 4Х2Х0.61 (1х7*0.20 мм), t (-40°C +75°C), внешний диаметр 7.5 мм, внешняя оболочка (PVC). | 232 | По запросу | 0 | По запросу
74005NH |  | м | Кабель "Витая пара", CAT 7, эластичный, для сетей DataTuff® Industrial Ethernet, скорость передачи данных 10 Гбит/с, экранированный SF/UTP (экран - алюминиевый 100% + плетеный из луженой меди 65%), категория 7 (600 MHz), 4 пары (26 AWG), многожильная медь, структура: 4х2x0.48 (1х7*0.16 мм), t (-40°C +80°C), внешний диаметр 6.8 мм, внешняя оболочка УФ-стабилизированная и маслостойкая (LSZH/FRNC). | 169 | По запросу | 0 | По запросу
1633NHC.00305 |  | м | Кабель "Витая пара", CAT 5e, строительный, магистральный, для передачи цифрового аудиосигнала или Ethernet до 100 м, скорость передачи данных 1 Гбит/с, экранированный SF/UTP (экран - алюминиевый 100% + плетеный из луженой меди 40% + многожильная дринажная жила из луженой меди), категория 5e (100 MHz), 4 пары (24 AWG), одножильная медь, структура: 4Х2Х0.51 (1х0.51 мм), t (-30°C +60°C), внешний диаметр 6.3 мм, внешняя оболочка для групповой прокладки (FRNC/LSZH-C); цвет: серый. | 149 | По запросу | 0 | По запросу
1685ENH |  | м | Кабель "Витая пара", CAT 6a, строительный, магистральный, для передачи цифрового аудиосигнала или Ethernet до 100 м, скорость передачи данных 10 Гбит/с, экранированный F/FTP (экран пары - алюминиевый 100% + общий алюминиевый экран 100%), категория 6a (500 MHz), 4 пары (23 AWG), одножильная медь, структура: 4Х2Х0.57 (1х0.57 мм), t (-30°C +60°C), внешний диаметр 7.1 мм, внешняя оболочка (FRNC / LSZH); цвет: серый. | 117 | По запросу | 0 | По запросу
Гибридно-оптический
7804ECH.009999 |  | м | Кабель комбинированный оптоволоконный, стандарта SMPTE 311M для использования в камерных каналах HDTV камер. Структура: Оптоволокно - 2хSM(9.5/125), питание - 4х0.61 мм² (1х19*0,20 мм) AWG 20, управление - 2х0.22 мм² (1х7*0.20 мм) AWG 24, общий экран - плетеный, луженая медь (95%), t (-40°C +75°C), внеш. диаметр 9.2 мм, внешняя оболочка (FRNC-C); цвет: черный-матовый | 767 | 30 | 0 | 30
7804ECH.001000 |  | м | Кабель комбинированный оптоволоконный, стандарта SMPTE 311M для использования в камерных каналах HDTV камер. Структура: Оптоволокно - 2хSM(9.5/125), питание - 4х0.61 мм² (1х19*0,20 мм) AWG 20, управление - 2х0.22 мм² (1х7*0.20 мм) AWG 24, общий экран - плетеный, луженая медь (95%), t (-40°C +75°C), внеш. диаметр 9.2 мм, внешняя оболочка (FRNC-C); цвет: черный-матовый | 767 | По запросу | 0 | По запросу
7804ECH.002000 |  | м | Кабель комбинированный оптоволоконный, стандарта SMPTE 311M для использования в камерных каналах HDTV камер. Структура: Оптоволокно - 2хSM(9.5/125), питание - 4х0.61 мм² (1х19*0,20 мм) AWG 20, управление - 2х0.22 мм² (1х7*0.20 мм) AWG 24, общий экран - плетеный, луженая медь (95%), t (-40°C +75°C), внеш. диаметр 9.2 мм, внешняя оболочка (FRNC-C); цвет: черный-матовый | 767 | По запросу | 0 | По запросу
7804ECH.00500 |  | м | Кабель комбинированный оптоволоконный, стандарта SMPTE 311M для использования в камерных каналах HDTV камер. Структура: Оптоволокно - 2хSM(9.5/125), питание - 4х0.61 мм² (1х19*0,20 мм) AWG 20, управление - 2х0.22 мм² (1х7*0.20 мм) AWG 24, общий экран - плетеный, луженая медь (95%), t (-40°C +75°C), внеш. диаметр 9.2 мм, внешняя оболочка (FRNC-C); цвет: черный-матовый | 767 | По запросу | 0 | По запросу
7804ENH |  | м | Кабель комбинированный оптоволоконный, стандарта SMPTE 311M для использования в камерных каналах HDTV камер. Структура: Оптоволокно - 2хSM(9.5/125), питание - 4х0.61 мм² (1х19*0,20 мм) AWG 20, управление - 2х0.22 мм² (1х7*0.20 мм) AWG 24, общий экран - плетеный, луженая медь (95%), t (-40°C +75°C), внеш. диаметр 9.2 мм, внешняя оболочка (FRNC); цвет: черный-матовый | 721 | По запросу | 0 | По запросу
7804ELY.009999 |  | м | Кабель комбинированный оптоволоконный, стандарта SMPTE 311M для использования в камерных каналах HDTV камер. Структура: Оптоволокно - 2хSM(9.5/125), питание - 4х0.61 мм² (1х19*0,20 мм) AWG 20, управление - 2х0.22 мм² (1х7*0.20 мм) AWG 24, общий экран - плетеный, луженая медь (95%), t (-40°C +75°C), внеш. диаметр 9.2 мм, внешняя оболочка (FRNC); цвет: черный-матовый | 767 | По запросу | 0 | По запросу
7804C |  | м | Кабель комбинированный оптоволоконный, стандарта SMPTE 311M для использования в камерных каналах HDTV камер. Структура: Оптоволокно - 2хSM(9.5/125), питание - 2х1.3 мм² (1х65*0,16 мм) AWG 16, управление - 2х0.22 мм² (1х7*0.20 мм) AWG 24, общий экран - плетеный, луженая медь (95%), t (-30°C +60°C), внеш. диаметр 9.2 мм, внешняя оболочка (PVC); цвет: черный-матовый | 1183 | По запросу | 0 | По запросу
7804R |  | м | Кабель комбинированный оптоволоконный, стандарта SMPTE 311M для использования в камерных каналах HDTV камер. Структура: Оптоволокно - 2хSM(9.5/125), питание - 4х0.61 мм² (1х19*0,20 мм) AWG 20, управление - 2х0.22 мм² (1х7*0.20 мм) AWG 24, общий экран - плетеный, луженая медь (95%), t (-40°C +75°C), внеш. диаметр 9.2 мм, внешняя оболочка (PVC); цвет: черный-матовый | 1179 | По запросу | 0 | По запросу
7804ECH+029999 |  | м | Кабель комбинированный оптоволоконный, стандарта SMPTE 311M для использования в камерных каналах HDTV камер. Структура: Оптоволокно - 2хSM(9.5/125), питание - 4х0.61 мм² (1х19*0,20 мм) AWG 20, управление - 2х0.22 мм² (1х7*0.20 мм) AWG 24, общий экран - плетеный, луженая медь (95%), t (-40°C +75°C), внеш. диаметр 9.2 мм, внешняя оболочка (FRNC-C); цвет: черный-матовый | 767 | По запросу | 0 | По запросу
7804ECH+021000 |  | м | Кабель комбинированный оптоволоконный, стандарта SMPTE 311M для использования в камерных каналах HDTV камер. Структура: Оптоволокно - 2хSM(9.5/125), питание - 4х0.61 мм² (1х19*0,20 мм) AWG 20, управление - 2х0.22 мм² (1х7*0.20 мм) AWG 24, общий экран - плетеный, луженая медь (95%), t (-40°C +75°C), внеш. диаметр 9.2 мм, внешняя оболочка (FRNC-C); цвет: черный-матовый | 767 | По запросу | 0 | По запросу
7804ECH |  | м | Кабель комбинированный оптоволоконный, стандарта SMPTE 311M для использования в камерных каналах HDTV камер. Структура: Оптоволокно - 2хSM(9.5/125), питание - 4х0.61 мм² (1х19*0,20 мм) AWG 20, управление - 2х0.22 мм² (1х7*0.20 мм) AWG 24, общий экран - плетеный, луженая медь (95%), t (-40°C +75°C), внеш. диаметр 9.2 мм, внешняя оболочка (FRNC-C); цвет: черный-матовый | 767 | По запросу | 0 | По запросу
Инструментальный
8410 |  | м | Кабель инструментальный; структура 1х0.18 мм2 (1х7*0.18 мм), 3 жилы высокой проводимости из луженой меди + 4 жилы из омедненной луженой стали, AWG 25, экран - изолятор из резины + плетеный из луженой меди (80%) + намотка из хлапчатобумажной ленты, t (-30°C +60°C), внеш. диаметр 6.22 мм, внешняя оболочка из резины (EPDM); цвет: черный. | 771 | По запросу | 0 | По запросу
Кабель
70054.01500 |  | м | Мультикор для аналоговых и цифровых аудио сигналов AES/EBU, студийный, структура: 8 пар 8х2х0.14 мм2 (2х7*0.15 мм), многожильная бескислородная медь, AWG 26, диэлектрик проводника - вспененный полиэтилен (FPE), изоляция пары (FRNC) с нумерацией, экран пары - Beldfoil ® алюминиевый на полиэстровой основе ALPET (100%) + многожильная дренажная жила из луженой меди, общий экран - Beldfoil® алюминиевый / полиэфирная лента (100%) + многожильная дренажная жила из луженой меди, t (-30°C +70°C), внеш. диаметр 12.8 мм, внешняя оболочка (FRNC), 110 Ом; цвет: фиолетовый. | 670 | По запросу | 0 | По запросу
70054.00100 |  | м | Мультикор для аналоговых и цифровых аудио сигналов AES/EBU, студийный, структура: 8 пар 8х2х0.14 мм2 (2х7*0.15 мм), многожильная бескислородная медь, AWG 26, диэлектрик проводника - вспененный полиэтилен (FPE), изоляция пары (FRNC) с нумерацией, экран пары - Beldfoil ® алюминиевый на полиэстровой основе ALPET (100%) + многожильная дренажная жила из луженой меди, общий экран - Beldfoil® алюминиевый / полиэфирная лента (100%) + многожильная дренажная жила из луженой меди, t (-30°C +70°C), внеш. диаметр 12.8 мм, внешняя оболочка (FRNC), 110 Ом; цвет: фиолетовый. | 670 | По запросу | 0 | По запросу
Коаксиальный
1694F B591000 |  | м | Кабель коаксиальный эластичный с малыми потерями для аналоговых и цифровых видеосигналов HDTV-SDI, (SDI до 326 м, 3G-SDI до 58 м), тип (RG6/U), структура: 1.02/4.57 (1х7*0.36 мм), многожильная медь, AWG 19, диэлектрик проводника (FHDPE), двухслойный экран - плетеный из луженой меди (95%+95%), t (-30°C +75°C), внеш. диаметр 7.0 мм, внешняя оболочка (PVC), 75 Ом; цвет: черный. | 447 | 1008.85 | 0 | 1009
1505F B591000 |  | м | Кабель коаксиальный с малыми потерями для аналоговых и цифровых видеосигналов HDTV-SDI, (SDI до 253 м, 3G-SDI до 44 м), тип (RG59/U), структура: 0.79/3.68 (1х7*0.29 мм), многожильная медь, AWG 22, диэлектрик проводника (FHDPE), двухслойный экран - плетеный из луженой меди (95%+95%), t (-35°C +75°C), внеш. диаметр 6.15 мм, внешняя оболочка (PVC), 75 Ом, цвет: черный. | 299 | 929.75 | 0 | 930
MRG5800.00500 |  | м | Кабель коаксиальный высокочастотный, тип (RG58), структура: 0.9/2.95 (1х19*0.18 мм), многожильная луженая медь, AWG 20, диэлектрик проводника (PE), плетеный экран из отожженной луженой меди (93%), t (-40°C +70°C), затухание f = 1000 MHz: 60 dB/100m, внеш. диаметр 4.95 мм, внешняя оболочка (PVC), 50 Ом; цвет: черный. | 204 | 417.9 | 0 | 418
1855A 0101000 |  | м | Кабель коаксиальный компактный с малыми потерями для аналоговых и цифровых видеосигналов HDTV-SDI, (SDI до 241 м, 3G-SDI до 78 м), тип (Mini RG59/U), структура: 0.58/2.59 (1х0.58 мм), медная жила, AWG 23, диэлектрик проводника (FHDPE), двухслойный экран - алюминиевый + плетеный из луженой меди (100%+95%), t (-30°C +75°C), внеш. диаметр 4.04 мм, внешняя оболочка (PVC), 75 Ом, цвет: черный. | 157 | 390 | 0 | 390
1694ANH.00305 |  | м | Кабель коаксиальный инсталляционный с малыми потерями для аналоговых и цифровых видеосигналов HDTV-SDI, (SDI до 436 м, 3G-SDI до 140 м), тип (RG6/U), структура: 1.02/4.57 (1х1.02 мм), медная жила, AWG 18, диэлектрик проводника (FPE), двухслойный экран - алюминиевый + плетеный из луженой меди (100%+95%), t (-30°C +70°C), внеш. диаметр 6.96 мм, внешняя оболочка (FRNC/ LSZH ), 75 Ом; цвет: черный. | 235 | 218 | 0 | 218
1505A 0101000 |  | м | Кабель коаксиальный с малыми потерями для аналоговых и цифровых видеосигналов HDTV-SDI, (SDI до 338 м, 3G-SDI до 67 м), тип (RG59/U), структура: 0.81/3.68 (1х0.81 мм), медная жила, AWG 20, диэлектрик проводника (FHDPE), двухслойный экран - алюминиевый + плетеный из луженой меди (100%+95%), t (-30°C +75°C), внеш. диаметр 5.92 мм, внешняя оболочка (PVC), 75 Ом, цвет: черный. | 212 | 217 | 0 | 217
70080.00500 |  | м | Кабель коаксиальный компактный с малыми потерями для аналоговых и цифровых видеосигналов HDTV-SDI, (SDI до 261 м, 3G-SDI до 52 м), тип (mini RG59/U), структура: 0.56/2.9 (1х0.56 мм), медная жила, AWG 22, диэлектрик проводника (FPE), двухслойный экран - алюминиевый + плетеный из луженой меди (100%+80%), t (-30°C +75°C), внеш. диаметр 4.45 мм, внешняя оболочка (PVC), 75 Ом, цвет: черный. | 77 | 165 | 0 | 165
1694A.00500 |  | м | Кабель коаксиальный инсталляционный с малыми потерями для аналоговых и цифровых видеосигналов HDTV-SDI, (SDI до 436 м, 3G-SDI до 140 м), тип (RG6/U), структура: 1.02/4.57 (1х1.02 мм), медная жила, AWG 18, диэлектрик проводника (FHDPE), двухслойный экран - алюминиевый + плетеный из луженой меди (100%+95%), t (-30°C +75°C), внеш. диаметр 6.96 мм, внешняя оболочка (PVC), 75 Ом; цвет: черный. | 218 | 155.5 | 0 | 156
4855R 0101000 |  | м | Кабель коаксиальный высокочастотный с малыми потерями для передачи 4K UHD, 12 GHz, (6Гб/s одиночный режим до 66 м, 12Гб/s одиночный режим до 45 м), тип mini RG-59, структура: 0.58/2.59 (1х0.58 мм), покрытая серебром омедненная сталь, одножильный, 23 AWG, диэлектрик проводника газовспененный (FHDP), двухслойный экран - алюминиевая фольга (100%) + плетеный из луженой меди (95%), t (-30°C +75°C), внеш. диаметр 4, 04 мм, внешняя оболочка ПВХ (PVC), 75 Ом, цвет: черный | 235 | 130 | 0 | 130
1694A 0101000 |  | м | Кабель коаксиальный инсталляционный с малыми потерями для аналоговых и цифровых видеосигналов HDTV-SDI, (SDI до 436 м, 3G-SDI до 140 м), тип (RG6/U), структура: 1.02/4.57 (1х1.02 мм), медная жила, AWG 18, диэлектрик проводника (FHDPE), двухслойный экран - алюминиевый + плетеный из луженой меди (100%+95%), t (-30°C +75°C), внеш. диаметр 6.96 мм, внешняя оболочка (PVC), 75 Ом; цвет: черный. | 218 | 68.9 | 0 | 69
7731A 0101000 |  | м | Кабель коаксиальный инсталляционный c малыми потерями для аналоговых и цыфровых видеосигналов HDTV-SDI, тип (RG11/U), структура: 1.63/7.11 (1х1.63 мм), медная жила, AWG 14, диэлектрик проводника (FHDPE), двухслойный экран - алюминиевый + плетеный из луженой меди (100%+95%), t (-30°C +75°C), внеш. диаметр 10.2 мм, внешняя оболочка (PVC), 75 Ом; цвет: черный. | 445 | 54 | 0 | 54
70081.00500 |  | м | Кабель коаксиальный с малыми потерями для аналоговых и цифровых видеосигналов HDTV-SDI, (SDI до 338 м, 3G-SDI до 67 м), тип (RG59/U), структура: 0.81/3.68 (1х0.81 мм), медная жила, AWG 20, диэлектрик проводника (FPE), двухслойный экран - алюминиевый + плетеный из луженой меди (100%+80%), t (-30°C +70°C), внеш. диаметр 5.92 мм, внешняя оболочка (PVC), 75 Ом, цвет: черный. | 99 | 31 | 0 | 31
70082.00500 |  | м | Кабель коаксиальный с малыми потерями для аналоговых и цифровых видеосигналов HDTV-SDI, (SDI до 436 м, 3G-SDI до 140 м), тип (RG6/U), структура: 1.02/4.57 (1х1.02 мм), медная жила, AWG 18, диэлектрик проводника (FPE), двухслойный экран - алюминиевый + плетеный из луженой меди (100%+80%), t (-30°C +70°C), внеш. диаметр 6.96 мм, внешняя оболочка (PVC), 75 Ом, цвет: черный. | 118 | 30 | 0 | 30
70081NH.10305 |  | м | Кабель коаксиальный с малыми потерями для аналоговых и цифровых видеосигналов HDTV-SDI, (SDI до 338 м, 3G-SDI до 67 м), тип (RG59/U), структура: 0.81/3.68 (1х0.81 мм), медная жила, AWG 20, диэлектрик проводника (FPE), двухслойный экран - алюминиевый + плетеный из луженой меди (100%+80%), t (-30°C +70°C), внеш. диаметр 5.92 мм, внешняя оболочка (FRNC/LSZH), 75 Ом, цвет: черный. | 106 | 16 | 0 | 16
70082NH.10500 |  | м | Кабель коаксиальный с малыми потерями для аналоговых и цифровых видеосигналов HDTV-SDI, (SDI до 436 м, 3G-SDI до 140 м), тип (RG6/U), структура: 1.02/4.57 (1х1.02 мм), медная жила, AWG 18, диэлектрик проводника (FPE), двухслойный экран - алюминиевый + плетеный из луженой меди (100%+80%), t (-30°C +70°C), внеш. диаметр 6.96 мм, внешняя оболочка (FRNC/ LSZH), 75 Ом, цвет: черный. | 127 | 6 | 0 | 6
70082NH.00100 |  | м | Кабель коаксиальный с малыми потерями для аналоговых и цифровых видеосигналов HDTV-SDI, (SDI до 436 м, 3G-SDI до 140 м), тип (RG6/U), структура: 1.02/4.57 (1х1.02 мм), медная жила, AWG 18, диэлектрик проводника (FPE), двухслойный экран - алюминиевый + плетеный из луженой меди (100%+80%), t (-30°C +70°C), внеш. диаметр 6.96 мм, внешняя оболочка (FRNC/ LSZH), 75 Ом, цвет: черный. | 127 | По запросу | 0 | По запросу
89248 |  | м | Кабель коаксиальный с малыми потерями для аналоговых видеосигналов, тип (RG6/U), структура: 1.02/4.32 (1х1.02 мм), медная жила, AWG 18, диэлектрик проводника (FFEP), двухслойный экран - алюминиевый + плетеный из луженой меди (100%+65%), t (-70°C +200°C), внеш. диаметр 5.64 мм, внешняя оболочка (FEP), 75 Ом, цвет: черный. | 1513 | По запросу | 0 | По запросу
9259 010500 |  | м | Кабель коаксиальный для аналоговых видеосигналов, тип (RG59/U), структура: 0.76/3.71 (1х7*0.25 мм), многожильная медь, AWG 22, диэлектрик проводника (FPE), плетеный медный экран (95%), t (-40°C +80°C), внеш. диаметр 6.12 мм, внешняя оболочка (PVC), 75 Ом; цвет: черный. | 210 | По запросу | 0 | По запросу
9259 0101000 |  | м | Кабель коаксиальный для аналоговых видеосигналов, тип (RG59/U), структура: 0.76/3.71 (1х7*0.25 мм), многожильная медь, AWG 22, диэлектрик проводника (FPE), плетеный медный экран (95%), t (-40°C +80°C), внеш. диаметр 6.12 мм, внешняя оболочка (PVC), 75 Ом; цвет: черный. | 210 | По запросу | 0 | По запросу
9248 |  | м | Кабель коаксиальный c малыми потерями для аналоговых видеосигналов, тип (RG6/U), структура: 1.02/4.57 (1х1.02 мм), медная жила, AWG 18, диэлектрик проводника (FHDPE), двухслойный экран - алюминиевый + плетеный из луженой меди (100%+60%), t (-40°C +80°C), внеш. диаметр 6.9 мм, внешняя оболочка (PVC), 75 Ом; цвет: черный. | 178 | По запросу | 0 | По запросу
H126A00 |  | м | Кабель коаксиальный инсталляционный CATV, серия (RG6), структура: 1.02/4.57 (1х1.02 мм), медная жила, AWG 22, диэлектрик проводника (FPE), двухслойный экран - алюминиевый + плетеный из луженой меди (100%+35%), t (-40°C +70°C), внеш. диаметр 6.9 мм, внешняя оболочка (PVC), 75 Ом; цвет: черный. | 122 | По запросу | 0 | По запросу
1426A |  | м | Кабель коаксиальный для аналоговых видеосигналов, тип (RG59/U), структура: 0.81/3.68 (1х0.81 мм), медная жила, AWG 20, диэлектрик проводника (FHDPE), плетеный медный экран (95%), t (-30°C +75°C), внеш. диаметр 6.15 мм, внешняя оболочка (PVC), 75 Ом; цвет: черный. | 212 | По запросу | 0 | По запросу
1506A |  | м | Кабель коаксиальный с малыми потерями для аналоговых и цифровых видеосигналов HDTV-SDI, тип (RG59/U), структура: 0.81/3.38 (1х0.81 мм), медная жила, AWG 20, диэлектрик проводника (FFEP), двухслойный экран - алюминиевый + плетеный из луженой меди (100%+95%), t (-20°C +75°C), внеш. диаметр 4.98 мм, внешняя оболочка (PVC), 75 Ом, цвет: черный. | 529 | По запросу | 0 | По запросу
1695A |  | м | Кабель коаксиальный с малыми потерями для аналоговых и цифровых видеосигналов HDTV-SDI, тип (RG6/U), структура: 1.02/4.32 (1х1.02 мм), медная жила, AWG 18, диэлектрик проводника (FFEP), двухслойный экран - алюминиевый + плетеный из луженой меди (100%+95%), t (-20°C +75°C), внеш. диаметр 5.82 мм, внешняя оболочка (LS PVC), 75 Ом, цвет: черный. | 664 | По запросу | 0 | По запросу
1794A |  | м | Кабель коаксиальный с малыми потерями для аналоговых и цифровых видеосигналов HDTV-SDI, (SDI до 537 м, 3G-SDI до 100 м), тип (RG7), структура: 1.3/5.72 (1х1.3 мм), медная жила, AWG 16, диэлектрик проводника (FHDPE), трехслойный экран - алюминиевый Duofoil® + плетеный из луженой меди + алюминиевый Beldfoil® (100%+95%+100%), t (-30°C+75°C), внеш. диаметр 8.13 мм, внешняя оболочка (PVC), 75 Ом; цвет: черный. | 265 | По запросу | 0 | По запросу
179DT |  | м | Кабель коаксиальный компактный с малыми потерями для аналоговых и цифровых видеосигналов HDTV-SDI, (SDI до 116 м, 3G-SDI до 24 м), тип (RG179/U), структура: 0.31/1.42 (1х0.31 мм), медная жила, AWG 28.5, диэлектрик проводника (FHDPE), двухслойный экран - алюминиевый + плетеный из луженой меди (100%+95%), t (-20°C +75°C), внеш. диаметр 2.54 мм, внешняя оболочка (PVC), 75 Ом; цвет: серый. | 185 | По запросу | 0 | По запросу
179DT 0101000 |  | м | Кабель коаксиальный компактный с малыми потерями для аналоговых и цифровых видеосигналов HDTV-SDI, (SDI до 116 м, 3G-SDI до 24 м), тип (RG179/U), структура: 0.31/1.42 (1х0.31 мм), медная жила, AWG 28.5, диэлектрик проводника (FHDPE), двухслойный экран - алюминиевый + плетеный из луженой меди (100%+95%), t (-20°C +75°C), внеш. диаметр 2.54 мм, внешняя оболочка (PVC), 75 Ом; цвет: серый. | 185 | По запросу | 0 | По запросу
1865A |  | м | Кабель коаксиальный эластичный компактный с малыми потерями для аналоговых и цифровых видеосигналов HDTV-SDI, тип (Mini RG59/U), структура: 0.53/2.39 (1х19*0.12 мм), многожильная медь, AWG 25, диэлектрик проводника (FHDPE), двухслойный экран - алюминиевый + плетеный из луженой меди (100%+95%), t (-30°C +75°C), внеш. диаметр 3.81 мм, внешняя оболочка (PVC), 75 Ом; цвет: черный. | 199 | По запросу | 0 | По запросу
70084 |  | м | Кабель коаксиальный магистральный с малыми потерями для аналоговых и цифровых видеосигналов HDTV-SDI, (SDI до 622 м, 3G-SDI до 110 м), тип (RG11/U), структура: 1.63/7.11 (1х1.63 мм), медная жила, AWG 14, диэлектрик проводника (FPE), двухслойный экран - алюминиевый + плетеный из луженой меди (100%+80%), t (-30°C +70°C), внеш. диаметр 10.2 мм, внешняя оболочка (PVC), 75 Ом; цвет: по запросу. | 238 | По запросу | 0 | По запросу
7731ANH |  | м | Кабель коаксиальный магистральный с малыми потерями для аналоговых и цифровых видеосигналов HDTV-SDI, (SDI до 622 м, 3G-SDI до 110 м), тип (RG11/U), структура: 1.63/7.11 (1х1.63 мм), медная жила, AWG 14, диэлектрик проводника (FPE), двухслойный экран - алюминиевый + плетеный из луженой меди (100%+95%), t (-30°C +70°C), внеш. диаметр 10.2 мм, внешняя оболочка (FRNC/ LSZH), 75 Ом; цвет: черный. | 417 | По запросу | 0 | По запросу
7731ANH.021219 |  | м | Кабель коаксиальный магистральный с малыми потерями для аналоговых и цифровых видеосигналов HDTV-SDI, (SDI до 622 м, 3G-SDI до 110 м), тип (RG11/U), структура: 1.63/7.11 (1х1.63 мм), медная жила, AWG 14, диэлектрик проводника (FPE), двухслойный экран - алюминиевый + плетеный из луженой меди (100%+95%), t (-30°C +70°C), внеш. диаметр 10.2 мм, внешняя оболочка (FRNC/ LSZH), 75 Ом; цвет: черный. | 417 | По запросу | 0 | По запросу
7732A |  | м | Кабель коаксиальный магистральный с малыми потерями для аналоговых и цифровых видеосигналов HDTV-SDI, тип (RG11/U), структура: 1.63/6.96 (1х1.63 мм), медная жила, AWG 14, диэлектрик проводника (FFEP), двухслойный экран - алюминиевый + плетеный из луженой меди (100%+95%), t (-20°C +125°C), внеш. диаметр 8.84 мм, внешняя оболочка (PVDF), 75 Ом; цвет: черный. | 1928 | По запросу | 0 | По запросу
8212 |  | м | Кабель коаксиальный для аналоговых видеосигналов, тип (RG59/U), структура: 0.81/3.63 (1х0.81 мм), омедненная стальная жила, AWG 20, диэлектрик проводника (FPE), плетеный медный экран (95%), t (-55°C +80°C), внеш. диаметр 6.15 мм, внешняя оболочка (PE), 75 Ом; цвет: черный. | 229 | По запросу | 0 | По запросу
8213 |  | м | Кабель коаксиальный магистральный для аналоговых видеосигналов, тип (RG11/U), структура: 1.63/7.24 (1х1.63 мм), медная жила, AWG 14, диэлектрик проводника (FHDPE), плетеный медный экран (95%), t (-55°C +80°C), внеш. диаметр 10.29 мм, внешняя оболочка (PE), 75 Ом; цвет: черный. | 543 | По запросу | 0 | По запросу
8215 |  | м | Кабель коаксиальный инсталляционный для аналоговых видеосигналов, тип (RG6A/U), структура: 0.71/4.7 (1х0.71 мм), омедненная стальная жила, AWG 21, диэлектрик проводника (PE), двухслойный плетеный медный экран (95%+95%), t (-55°C +80°C), внеш. диаметр 8.43 мм, внешняя оболочка (PE), 75 Ом; цвет: черный. | 536 | По запросу | 0 | По запросу
8218 |  | м | Кабель коаксиальный эластичный компактный для аналоговых видеосигналов, серия (RG59), структура: 0.43/2.54 (1х7*0.14 мм), многожильная омедненная сталь, AWG 27, диэлектрик проводника (PE), плетеный экран из луженой меди (95%), t (-40°C +60°C), внеш. диаметр 3.81 мм, внешняя оболочка (PVC), 75 Ом; цвет: черный. | 152 | По запросу | 0 | По запросу
8221 |  | м | Кабель коаксиальный для аналоговых видеосигналов, тип (RG59/U), структура: 0.64/3.71 (1х0.64 мм), омедненная стальная жила, AWG 22, диэлектрик проводника (FPE), плетеный медный экран (95%), t (-40°C +75°C), внеш. диаметр 6.15 мм, внешняя оболочка (PVC), 75 Ом; цвет: черный. | 229 | По запросу | 0 | По запросу
82241 |  | м | Кабель коаксиальный компактный для аналоговых видеосигналов, тип (RG59/U), структура: 0.58/3.4 (1х0.58 мм), омедненная стальная жила, диэлектрик проводника (FEP), AWG 23, плетеный медный экран (95%), t (-20°C +75°C), внеш. диаметр 4.83 мм, внешняя оболочка (LS PVC), 75 Ом; цвет: желто-коричневый. | 694 | По запросу | 0 | По запросу
82248 |  | м | Кабель коаксиальный инсталляционный для аналоговых видеосигналов, тип (RG6/U), структура: 1.02/4.32 (1х1.02 мм), медная жила, AWG 18, диэлектрик проводника (FFEP), двухслойный экран - алюминиевый + плетеный из луженой меди (100%+65%), t (-20°C +75°C), внеш. диаметр 5.64 мм, внешняя оболочка (LS PVC), 75 Ом; цвет: желто-коричневый. | 652 | По запросу | 0 | По запросу
82259 |  | м | Кабель коаксиальный эластичный компактный для аналоговых видеосигналов, тип (RG59/U), структура: 0.76/3.43 (1х7*0.25 мм), многожильная медь, AWG 22, диэлектрик проводника (FFEP), плетеный экран из меди (95%), t (-20°C +75°C), внеш. диаметр 4.9 мм, внешняя оболочка (LS PVC), 75 Ом; цвет: желто-коричневый. | 595 | По запросу | 0 | По запросу
8238 |  | м | Кабель коаксиальный эластичный инсталляционный для аналоговых видеосигналов, серия (RG11/U), структура: 1.22/7.24 (1х7*0.41 мм), многожильная луженая медь, AWG 18, диэлектрик проводника (FR FPE), плетеный медный экран (95%), t (-40°C +80°C), внеш. диаметр 10.29 мм, внешняя оболочка (PVC), 75 Ом; цвет: черный. | 573 | По запросу | 0 | По запросу
8241 |  | м | Кабель коаксиальный для аналоговых видеосигналов, тип (RG59/U), структура: 0.58/3.71 (1х0.58 мм), омедненная стальная жила, AWG 23, диэлектрик проводника (PE), плетеный медный экран (95%), t (-40°C +75°C), внеш. диаметр 6.1 мм, внешняя оболочка (PVC), 75 Ом; цвет: черный. | 181 | По запросу | 0 | По запросу
8241A |  | м | Кабель коаксиальный для аналоговых видеосигналов, тип (RG59/U), структура: 0.58/3.71 (1х0.58 мм), омедненная стальная жила, AWG 23, диэлектрик проводника (FR FPE), плетеный медный экран (95%), t (-40°C +75°C), внеш. диаметр 6.15 мм, внешняя оболочка (PVC), 75 Ом; цвет: черный. | 166 | По запросу | 0 | По запросу
8241B |  | м | Кабель коаксиальный для аналоговых видеосигналов, тип (RG59/U), структура: 0.58/3.71 (1х0.58 мм), медная жила, AWG 23, диэлектрик проводника (PE), плетеный медный экран (95%), t (-20°C +80°C), внеш. диаметр 6.15 мм, внешняя оболочка (PVC), 75 Ом; цвет: черный. | 140 | По запросу | 0 | По запросу
8241B 0101000 |  | м | Кабель коаксиальный для аналоговых видеосигналов, тип (RG59/U), структура: 0.58/3.71 (1х0.58 мм), медная жила, AWG 23, диэлектрик проводника (PE), плетеный медный экран (95%), t (-20°C +80°C), внеш. диаметр 6.15 мм, внешняя оболочка (PVC), 75 Ом; цвет: черный. | 150 | По запросу | 0 | По запросу
8241F |  | м | Кабель коаксиальный эластичный компактный для аналоговых видеосигналов, тип (RG59/U), структура: 0.76/3.71 (1х7*0.25 мм), многожильная медь, AWG 22, диэлектрик проводника (FPE), плетеный экран из меди (95%), t (-30°C +60°C), внеш. диаметр 6.12 мм, внешняя оболочка (PVC), 75 Ом; цвет: на серый. | 170 | По запросу | 0 | По запросу
8261 |  | м | Кабель коаксиальный эластичный инсталляционный для аналоговых видеосигналов, серия (RG11/U), структура: 1.22/7.24 (1х7*0.41 мм), многожильная луженая медь, AWG 18, диэлектрик проводника (PE), плетеный экран из меди (95%), t (-40°C +60°C), внеш. диаметр 10.29 мм, внешняя оболочка (PVCNC), 75 Ом; цвет: черный. | 592 | По запросу | 0 | По запросу
8263 |  | м | Кабель коаксиальный для аналоговых видеосигналов, тип (RG59/U), структура: 0.58/3.71 (1х0.58 мм), омедненная стальная жила, AWG 23, диэлектрик проводника (PE), плетеный медный экран (95%), t (-40°C +60°C), внеш. диаметр 6.12 мм, внешняя оболочка (PVCNC), 75 Ом; цвет: черный. | 228 | По запросу | 0 | По запросу
8279 |  | м | Кабель коаксиальный эластичный для аналоговых и цифровых видеосигналов, тип (RG59/U), структура: 0.58/3.71 (1х7*0.20 мм), многожильная компактная медь, AWG 23, диэлектрик проводника (PE), плетеный экран из луженой меди (95%), t (-55°C +80°C), внеш. диаметр 5.59 мм, внешняя оболочка (PE), 75 Ом; цвет: черный. | 358 | По запросу | 0 | По запросу
8281 |  | м | Кабель коаксиальный для аналоговых и цифровых видеосигналов, тип (RG59/U), структура: 0.78/5.03 (1х0.78 мм), медная жила, AWG 20, диэлектрик проводника (PE), двойной плетеный экран из луженой меди (95%+95%), t (-55°C +80°C), внеш. диаметр 7.75 мм, внешняя оболочка (PE), 75 Ом; цвет: белый. | 510 | По запросу | 0 | По запросу
8281B |  | м | Кабель коаксиальный для аналоговых и цифровых видеосигналов, тип (RG59/U), структура: 0.78/5.03 (1х0.79 мм), медная жила, AWG 20, диэлектрик проводника (FR FPE), двойной плетеный экран из луженой меди (95%+95%), t (-40°C +80°C), внеш. диаметр 7.75 мм, внешняя оболочка (PVC), 75 Ом; цвет: черный. | 633 | По запросу | 0 | По запросу
9292 |  | м | Кабель коаксиальный магистральный для аналоговых видеосигналов, серия (RG11/U), структура: 1.63/7.11 (1х1.63 мм), медная жила, AWG 14, диэлектрик проводника (FPE), двухслойный экран - алюминиевый + плетеный из луженой меди (100%+60%), t (-40°C +80°C), внеш. диаметр 10.29 мм, внешняя оболочка (PVC), 75 Ом; цвет: черный. | 396 | По запросу | 0 | По запросу
9116 0091000 |  | м | Кабель коаксиальный, инсталляционный CATV, серия (RG6), структура: 1.02/4.57 (1х1.02 мм), одножильная омедненная сталь, AWG 18, диэлектрик проводника (FPE), двухслойный алюминиевый экран (100%+60%), t (-40°C +80°C), внеш. диаметр 6.86 мм, внешняя оболочка (PVC), 75 Ом, цвет: белый. | 76 | По запросу | 0 | По запросу
70080.04500 |  | м | Кабель коаксиальный компактный с малыми потерями для аналоговых и цифровых видеосигналов HDTV-SDI, (SDI до 261 м, 3G-SDI до 52 м), тип (mini RG59/U), структура: 0.56/2.9 (1х0.56 мм), медная жила, AWG 22, диэлектрик проводника (FPE), двухслойный экран - алюминиевый + плетеный из луженой меди (100%+80%), t (-30°C +75°C), внеш. диаметр 4.45 мм, внешняя оболочка (PVC), 75 Ом, цвет: черный. | 77 | По запросу | 0 | По запросу
70080.01500 |  | м | Кабель коаксиальный компактный с малыми потерями для аналоговых и цифровых видеосигналов HDTV-SDI, (SDI до 261 м, 3G-SDI до 52 м), тип (mini RG59/U), структура: 0.56/2.9 (1х0.56 мм), медная жила, AWG 22, диэлектрик проводника (FPE), двухслойный экран - алюминиевый + плетеный из луженой меди (100%+80%), t (-30°C +75°C), внеш. диаметр 4.45 мм, внешняя оболочка (PVC), 75 Ом, цвет: черный. | 77 | По запросу | 0 | По запросу
70082NH.00500 |  | м | Кабель коаксиальный с малыми потерями для аналоговых и цифровых видеосигналов HDTV-SDI, (SDI до 436 м, 3G-SDI до 140 м), тип (RG6/U), структура: 1.02/4.57 (1х1.02 мм), медная жила, AWG 18, диэлектрик проводника (FPE), двухслойный экран - алюминиевый + плетеный из луженой меди (100%+80%), t (-30°C +70°C), внеш. диаметр 6.96 мм, внешняя оболочка (FRNC/ LSZH), 75 Ом, цвет: черный. | 127 | По запросу | 0 | По запросу
70081NH.10500 |  | м | Кабель коаксиальный с малыми потерями для аналоговых и цифровых видеосигналов HDTV-SDI, (SDI до 338 м, 3G-SDI до 67 м), тип (RG59/U), структура: 0.81/3.68 (1х0.81 мм), медная жила, AWG 20, диэлектрик проводника (FPE), двухслойный экран - алюминиевый + плетеный из луженой меди (100%+80%), t (-30°C +70°C), внеш. диаметр 5.92 мм, внешняя оболочка (FRNC/LSZH), 75 Ом, цвет: черный. | 106 | По запросу | 0 | По запросу
70080NH.10305 |  | м | Кабель коаксиальный компактный с малыми потерями для аналоговых и цифровых видеосигналов HDTV-SDI, (SDI до 261 м, 3G-SDI до 52 м), тип (mini RG59/U), структура: 0.56/2.9 (1х0.56 мм), медная жила, AWG 22, диэлектрик проводника (FPE), двухслойный экран - алюминиевый + плетеный из луженой меди (100%+80%), t (-30°C +70°C), внеш. диаметр 4.45 мм, внешняя оболочка (FRNC/ LSZH), 75 Ом, цвет: черный. | 77 | По запросу | 0 | По запросу
70080NH.10500 |  | м | Кабель коаксиальный компактный с малыми потерями для аналоговых и цифровых видеосигналов HDTV-SDI, (SDI до 261 м, 3G-SDI до 52 м), тип (mini RG59/U), структура: 0.56/2.9 (1х0.56 мм), медная жила, AWG 22, диэлектрик проводника (FPE), двухслойный экран - алюминиевый + плетеный из луженой меди (100%+80%), t (-30°C +70°C), внеш. диаметр 4.45 мм, внешняя оболочка (FRNC/ LSZH), 75 Ом, цвет: черный. | 77 | По запросу | 0 | По запросу
1855ENH.08500 |  | м | Кабель коаксиальный компактный с малыми потерями для аналоговых и цифровых видеосигналов HDTV-SDI, (SDI до 261 м, 3G-SDI до 52 м), тип (Mini RG59/U), структура: 0.65/2.9 (1х0.65 мм), медная жила, AWG 22, диэлектрик проводника (FPE), двухслойный экран - алюминиевый + плетеный из луженой меди (100%+90%), t (-30°C +70°C), внеш. диаметр 4.45 мм, внешняя оболочка (FRNC/ LSZH), 75 Ом. | 115 | По запросу | 0 | По запросу
1855ENH.001000 |  | м | Кабель коаксиальный компактный с малыми потерями для аналоговых и цифровых видеосигналов HDTV-SDI, (SDI до 261 м, 3G-SDI до 52 м), тип (Mini RG59/U), структура: 0.65/2.9 (1х0.65 мм), медная жила, AWG 22, диэлектрик проводника (FPE), двухслойный экран - алюминиевый + плетеный из луженой меди (100%+90%), t (-30°C +70°C), внеш. диаметр 4.45 мм, внешняя оболочка (FRNC/ LSZH), 75 Ом. | 115 | По запросу | 0 | По запросу
1855ENH.10100 |  | м | Кабель коаксиальный компактный с малыми потерями для аналоговых и цифровых видеосигналов HDTV-SDI, (SDI до 261 м, 3G-SDI до 52 м), тип (Mini RG59/U), структура: 0.65/2.9 (1х0.65 мм), медная жила, AWG 22, диэлектрик проводника (FPE), двухслойный экран - алюминиевый + плетеный из луженой меди (100%+90%), t (-30°C +70°C), внеш. диаметр 4.45 мм, внешняя оболочка (FRNC/ LSZH), 75 Ом. | 115 | По запросу | 0 | По запросу
1855ENH.58305 |  | м | Кабель коаксиальный компактный с малыми потерями для аналоговых и цифровых видеосигналов HDTV-SDI, (SDI до 261 м, 3G-SDI до 52 м), тип (Mini RG59/U), структура: 0.65/2.9 (1х0.65 мм), медная жила, AWG 22, диэлектрик проводника (FPE), двухслойный экран - алюминиевый + плетеный из луженой меди (100%+90%), t (-30°C +70°C), внеш. диаметр 4.45 мм, внешняя оболочка (FRNC/ LSZH), 75 Ом. | 115 | По запросу | 0 | По запросу
Belden 1855ENH.00500 |  | м | Кабель коаксиальный компактный с малыми потерями для аналоговых и цифровых видеосигналов HDTV-SDI, (SDI до 261 м, 3G-SDI до 52 м), тип (Mini RG59/U), структура: 0.65/2.9 (1х0.65 мм), медная жила, AWG 22, диэлектрик проводника (FPE), двухслойный экран - алюминиевый + плетеный из луженой меди (100%+90%), t (-30°C +70°C), внеш. диаметр 4.45 мм, внешняя оболочка (FRNC/ LSZH), 75 Ом. | 115 | По запросу | 0 | По запросу
1694A. 00152 |  | м | Кабель коаксиальный инсталляционный с малыми потерями для аналоговых и цифровых видеосигналов HDTV-SDI, (SDI до 436 м, 3G-SDI до 140 м), тип (RG6/U), структура: 1.02/4.57 (1х1.02 мм), медная жила, AWG 18, диэлектрик проводника (FHDPE), двухслойный экран - алюминиевый + плетеный из луженой меди (100%+95%), t (-30°C +75°C), внеш. диаметр 6.96 мм, внешняя оболочка (PVC), 75 Ом; цвет: черный. | 218 | По запросу | 0 | По запросу
1505A 010500 |  | м | Кабель коаксиальный с малыми потерями для аналоговых и цифровых видеосигналов HDTV-SDI, (SDI до 338 м, 3G-SDI до 67 м), тип (RG59/U), структура: 0.81/3.68 (1х0.81 мм), медная жила, AWG 20, диэлектрик проводника (FHDPE), двухслойный экран - алюминиевый + плетеный из луженой меди (100%+95%), t (-30°C +75°C), внеш. диаметр 5.92 мм, внешняя оболочка (PVC), 75 Ом, цвет: черный. | 212 | По запросу | 0 | По запросу
1694A.04305 |  | м | Кабель коаксиальный инсталляционный с малыми потерями для аналоговых и цифровых видеосигналов HDTV-SDI, (SDI до 436 м, 3G-SDI до 140 м), тип (RG6/U), структура: 1.02/4.57 (1х1.02 мм), медная жила, AWG 18, диэлектрик проводника (FHDPE), двухслойный экран - алюминиевый + плетеный из луженой меди (100%+95%), t (-30°C +75°C), внеш. диаметр 6.96 мм, внешняя оболочка (PVC), 75 Ом; цвет: черный. | 218 | По запросу | 0 | По запросу
1694A.00305 |  | м | Кабель коаксиальный инсталляционный с малыми потерями для аналоговых и цифровых видеосигналов HDTV-SDI, (SDI до 436 м, 3G-SDI до 140 м), тип (RG6/U), структура: 1.02/4.57 (1х1.02 мм), медная жила, AWG 18, диэлектрик проводника (FHDPE), двухслойный экран - алюминиевый + плетеный из луженой меди (100%+95%), t (-30°C +75°C), внеш. диаметр 6.96 мм, внешняя оболочка (PVC), 75 Ом; цвет: черный. | 218 | По запросу | 0 | По запросу
1694F G7X1000 |  | м | Кабель коаксиальный эластичный с малыми потерями для аналоговых и цифровых видеосигналов HDTV-SDI, (SDI до 326 м, 3G-SDI до 58 м), тип (RG6/U), структура: 1.02/4.57 (1х7*0.36 мм), многожильная медь, AWG 19, диэлектрик проводника (FHDPE), двухслойный экран - плетеный из луженой меди (95%+95%), t (-30°C +75°C), внеш. диаметр 7.0 мм, внешняя оболочка (PVC), 75 Ом; цвет: черный. | 447 | По запросу | 0 | По запросу
1505A 0061000 |  | м | Кабель коаксиальный с малыми потерями для аналоговых и цифровых видеосигналов HDTV-SDI, (SDI до 338 м, 3G-SDI до 67 м), тип (RG59/U), структура: 0.81/3.68 (1х0.81 мм), медная жила, AWG 20, диэлектрик проводника (FHDPE), двухслойный экран - алюминиевый + плетеный из луженой меди (100%+95%), t (-30°C +75°C), внеш. диаметр 5.92 мм, внешняя оболочка (PVC), 75 Ом, цвет: черный. | 212 | По запросу | 0 | По запросу
1505A 0031000 |  | м | Кабель коаксиальный с малыми потерями для аналоговых и цифровых видеосигналов HDTV-SDI, (SDI до 338 м, 3G-SDI до 67 м), тип (RG59/U), структура: 0.81/3.68 (1х0.81 мм), медная жила, AWG 20, диэлектрик проводника (FHDPE), двухслойный экран - алюминиевый + плетеный из луженой меди (100%+95%), t (-30°C +75°C), внеш. диаметр 5.92 мм, внешняя оболочка (PVC), 75 Ом, цвет: черный. | 212 | По запросу | 0 | По запросу
1505A.00305 |  | м | Кабель коаксиальный с малыми потерями для аналоговых и цифровых видеосигналов HDTV-SDI, (SDI до 338 м, 3G-SDI до 67 м), тип (RG59/U), структура: 0.81/3.68 (1х0.81 мм), медная жила, AWG 20, диэлектрик проводника (FHDPE), двухслойный экран - алюминиевый + плетеный из луженой меди (100%+95%), t (-30°C +75°C), внеш. диаметр 5.92 мм, внешняя оболочка (PVC), 75 Ом, цвет: черный. | 212 | По запросу | 0 | По запросу
1505A.00152 |  | м | Кабель коаксиальный с малыми потерями для аналоговых и цифровых видеосигналов HDTV-SDI, (SDI до 338 м, 3G-SDI до 67 м), тип (RG59/U), структура: 0.81/3.68 (1х0.81 мм), медная жила, AWG 20, диэлектрик проводника (FHDPE), двухслойный экран - алюминиевый + плетеный из луженой меди (100%+95%), t (-30°C +75°C), внеш. диаметр 5.92 мм, внешняя оболочка (PVC), 75 Ом, цвет: черный. | 212 | По запросу | 0 | По запросу
1505А.01305 |  | м | Кабель коаксиальный с малыми потерями для аналоговых и цифровых видеосигналов HDTV-SDI, (SDI до 338 м, 3G-SDI до 67 м), тип (RG59/U), структура: 0.81/3.68 (1х0.81 мм), медная жила, AWG 20, диэлектрик проводника (FHDPE), двухслойный экран - алюминиевый + плетеный из луженой меди (100%+95%), t (-30°C +75°C), внеш. диаметр 5.92 мм, внешняя оболочка (PVC), 75 Ом, цвет: черный. | 212 | По запросу | 0 | По запросу
1505А 0041000 |  | м | Кабель коаксиальный с малыми потерями для аналоговых и цифровых видеосигналов HDTV-SDI, (SDI до 338 м, 3G-SDI до 67 м), тип (RG59/U), структура: 0.81/3.68 (1х0.81 мм), медная жила, AWG 20, диэлектрик проводника (FHDPE), двухслойный экран - алюминиевый + плетеный из луженой меди (100%+95%), t (-30°C +75°C), внеш. диаметр 5.92 мм, внешняя оболочка (PVC), 75 Ом, цвет: черный. | 212 | По запросу | 0 | По запросу
1505А 0071000 |  | м | Кабель коаксиальный с малыми потерями для аналоговых и цифровых видеосигналов HDTV-SDI, (SDI до 338 м, 3G-SDI до 67 м), тип (RG59/U), структура: 0.81/3.68 (1х0.81 мм), медная жила, AWG 20, диэлектрик проводника (FHDPE), двухслойный экран - алюминиевый + плетеный из луженой меди (100%+95%), t (-30°C +75°C), внеш. диаметр 5.92 мм, внешняя оболочка (PVC), 75 Ом, цвет: черный. | 212 | По запросу | 0 | По запросу
9269LS.001000 |  | м | Кабель коаксиальный высокочастотный, RG-62A/U, структура: 0.64/4.32 (1х1.02 мм), омедненная стальная жила, AWG 22, диэлектрик проводника (PE), экран - плетеная медь (95%), t (-15°C +80°C), внеш. диаметр 6.96 мм, двойная оболочка: внеш. диаметр 10.5 мм, внутренняя оболочка (FRNC), внешняя оболочка (LSZH), броня из стальной проволоки, 93 Ом; цвет: черный. | 507 | По запросу | 0 | По запросу
70082.00100 |  | м | Кабель коаксиальный с малыми потерями для аналоговых и цифровых видеосигналов HDTV-SDI, (SDI до 436 м, 3G-SDI до 140 м), тип (RG6/U), структура: 1.02/4.57 (1х1.02 мм), медная жила, AWG 18, диэлектрик проводника (FPE), двухслойный экран - алюминиевый + плетеный из луженой меди (100%+80%), t (-30°C +70°C), внеш. диаметр 6.96 мм, внешняя оболочка (PVC), 75 Ом, цвет: черный. | 118 | По запросу | 0 | По запросу
1855A N3U1000 |  | м | Кабель коаксиальный компактный с малыми потерями для аналоговых и цифровых видеосигналов HDTV-SDI, (SDI до 241 м, 3G-SDI до 78 м), тип (Mini RG59/U), структура: 0.58/2.59 (1х0.58 мм), медная жила, AWG 23, диэлектрик проводника (FHDPE), двухслойный экран - алюминиевый + плетеный из луженой меди (100%+95%), t (-30°C +75°C), внеш. диаметр 4.04 мм, внешняя оболочка (PVC), 75 Ом, цвет: черный. | 157 | По запросу | 0 | По запросу
1855A 0071000 |  | м | Кабель коаксиальный компактный с малыми потерями для аналоговых и цифровых видеосигналов HDTV-SDI, (SDI до 241 м, 3G-SDI до 78 м), тип (Mini RG59/U), структура: 0.58/2.59 (1х0.58 мм), медная жила, AWG 23, диэлектрик проводника (FHDPE), двухслойный экран - алюминиевый + плетеный из луженой меди (100%+95%), t (-30°C +75°C), внеш. диаметр 4.04 мм, внешняя оболочка (PVC), 75 Ом, цвет: черный. | 157 | По запросу | 0 | По запросу
1694SB |  | м | Кабель коаксиальный инсталляционный с малыми потерями для аналоговых и цифровых видеосигналов HDTV-SDI, (SDI до 436 м, 3G-SDI до 140 м), тип (RG6/U), имеет сертификат международного морского регистра, структура: 1.02/4.57 (1х1.02 мм), медная жила, AWG 18, диэлектрик проводника (FPE), двухслойный экран - алюминиевый + плетеный из луженой меди (100%+95%), t (-30°C +70°C), внеш. диаметр 6.96 мм, внешняя оболочка (LSZH ), 75 Ом; цвет: черный. | 459 | По запросу | 0 | По запросу
MRG5801 |  | м | Кабель коаксиальный высокочастотный, тип (RG58), структура: 0.9/2.95 (1х19*0.18 мм), многожильная луженая медь, AWG 21, диэлектрик проводника (PE), плетеный экран из отожженной луженой меди (93%), t (-30°C +70°C), затухание f = 1000 MHz: 60 dB/100m, внеш. диаметр 4.95 мм, внешняя оболочка (FRNC), 50 Ом; цвет: черный. | 222 | По запросу | 0 | По запросу
3092A X7E500 |  | м | Кабель коаксиальный промышленный, RG-6, серия ControlNet™, структура: 1.02/4.32 (1х1.02 мм), омедненная стальная жила, AWG 18, диэлектрик проводника (FPE), четырехслойный экран - алюминиевый + плетеный из меди + алюминиевый + плетеный из меди (100%+60%+100%+40%), t (-30°C +75°C), внеш. диаметр 7.6 мм, внешняя оболочка (PVC), 75 Ом. | 342 | По запросу | 0 | По запросу
3092A 0101000 |  | м | Кабель коаксиальный промышленный, RG-6, серия ControlNet™, структура: 1.02/4.32 (1х1.02 мм), омедненная стальная жила, AWG 18, диэлектрик проводника (FPE), четырехслойный экран - алюминиевый + плетеный из меди + алюминиевый + плетеный из меди (100%+60%+100%+40%), t (-30°C +75°C), внеш. диаметр 7.6 мм, внешняя оболочка (PVC), 75 Ом. | 342 | По запросу | 0 | По запросу
70082CH.00500 |  | м | Кабель коаксиальный с малыми потерями для аналоговых и цифровых видеосигналов HDTV-SDI, (SDI до 436 м, 3G-SDI до 140 м), тип (RG6/U), структура: 1.02/4.57 (1х1.02 мм), медная жила, AWG 18, диэлектрик проводника (FPE), двухслойный экран - алюминиевый + плетеный из луженой меди (100%+80%), t (-30°C +70°C), внеш. диаметр 6.96 мм, внешняя оболочка для групповой прокладки (FRNC-С), 75 Ом, цвет: по запросу. | 138 | По запросу | 0 | По запросу
70082CH.01500 |  | м | Кабель коаксиальный с малыми потерями для аналоговых и цифровых видеосигналов HDTV-SDI, (SDI до 436 м, 3G-SDI до 140 м), тип (RG6/U), структура: 1.02/4.57 (1х1.02 мм), медная жила, AWG 18, диэлектрик проводника (FPE), двухслойный экран - алюминиевый + плетеный из луженой меди (100%+80%), t (-30°C +70°C), внеш. диаметр 6.96 мм, внешняя оболочка для групповой прокладки (FRNC-С), 75 Ом, цвет: по запросу. | 138 | По запросу | 0 | По запросу
70082CH.03500 |  | м | Кабель коаксиальный с малыми потерями для аналоговых и цифровых видеосигналов HDTV-SDI, (SDI до 436 м, 3G-SDI до 140 м), тип (RG6/U), структура: 1.02/4.57 (1х1.02 мм), медная жила, AWG 18, диэлектрик проводника (FPE), двухслойный экран - алюминиевый + плетеный из луженой меди (100%+80%), t (-30°C +70°C), внеш. диаметр 6.96 мм, внешняя оболочка для групповой прокладки (FRNC-С), 75 Ом, цвет: по запросу. | 138 | По запросу | 0 | По запросу
7731A 0011000 |  | м | Кабель коаксиальный инсталляционный c малыми потерями для аналоговых и цыфровых видеосигналов HDTV-SDI, тип (RG11/U), структура: 1.63/7.11 (1х1.63 мм), медная жила, AWG 14, диэлектрик проводника (FHDPE), двухслойный экран - алюминиевый + плетеный из луженой меди (100%+95%), t (-30°C +75°C), внеш. диаметр 10.2 мм, внешняя оболочка (PVC), 75 Ом; цвет: черный. | 445 | По запросу | 0 | По запросу
7731A.02305 |  | м | Кабель коаксиальный инсталляционный c малыми потерями для аналоговых и цыфровых видеосигналов HDTV-SDI, тип (RG11/U), структура: 1.63/7.11 (1х1.63 мм), медная жила, AWG 14, диэлектрик проводника (FHDPE), двухслойный экран - алюминиевый + плетеный из луженой меди (100%+95%), t (-30°C +75°C), внеш. диаметр 10.2 мм, внешняя оболочка (PVC), 75 Ом; цвет: черный. | 376 | По запросу | 0 | По запросу
7807A |  | м | Кабель коаксиальный высокочастотный, для беспроводных систем радиосвязи RF200, тип (RG58/U), структура: 1.1/2.95 (1х1.1 мм), медная жила, AWG 17, диэлектрик проводника (FHDPE), двухслойный экран - алюминиевый + плетеный из луженой меди (100%+95%), t (-40°C +75°C), затухание f = 6000 MHz: 26 dB/100ft, внеш. диаметр 4.95 мм, внешняя оболочка (PE), 50 Ом; цвет: черный. | 228 | По запросу | 0 | По запросу
7807A 010500 |  | м | Кабель коаксиальный высокочастотный, для беспроводных систем радиосвязи RF200, тип (RG58/U), структура: 1.1/2.95 (1х1.1 мм), медная жила, AWG 17, диэлектрик проводника (FHDPE), двухслойный экран - алюминиевый + плетеный из луженой меди (100%+95%), t (-40°C +75°C), затухание f = 6000 MHz: 26 dB/100ft, внеш. диаметр 4.95 мм, внешняя оболочка (PE), 50 Ом; цвет: черный. | 228 | По запросу | 0 | По запросу
1694DNH.00500 |  | м | Кабель коаксиальный с малыми потерями, с повышенной помехозащищенностью для аналоговых и цифровых видеосигналов HDTV-SDI/3G/6G/12G, Серия EMC Pro, (3 гб/с одиночный режим до 155 м, 6 гб/с одиночный режим до 105 м. ), тип RG-6/U, структура: 1.02/4.57 (1х1.02 мм), медная жила, AWG 18, диэлектрик проводника газовспененный полиэтилен (Gas Injected PE), трехслойный экран - алюминиевая фольга + плетеный из луженой меди + алюминиевая фольга по технологии Duobond Plus® (100%+80%+100%), t (-30°C +70°C), внеш. диаметр 6.95 мм, внешняя оболочка негорючая (FRNC/ LSZH), 75 Ом | 188 | По запросу | 0 | По запросу
1671A TIN100 |  | м | Кабель коаксиальный высокочастотный, тип (RG405/U), структура: 0.51/1.57 (1х0.51), одножильная посеребренная омедненная сталь, AWG 24, диэлектрик проводника (TFE), экран - плетеный из луженой меди, t (-70°C +200°C), затухание f = 20000 MHz: 393.72 dB/100m, внеш. диаметр 2.2 мм, без внешней оболочки, 50 Ом | 1343 | По запросу | 0 | По запросу
7806R 0101000 |  | м | Кабель коаксиальный высокочастотный, тип (RG58/U), структура: 0.9/2.79 (1х0.94), одножильная медь, AWG 19, диэлектрик проводника (FHDPE), двухслойный экран - алюминиевый (Duofoil®) + плетеный из луженой меди (100%+90%), t (-40°C +75°C), затухание f = 2000 MHz: 52.8 dB/100m, внеш. диаметр 4.95 мм, внешняя оболочка (PVC), 50 Ом; цвет: черный. | 223 | По запросу | 0 | По запросу
MRG2132.00100 |  | м | Кабель коаксиальный высокочастотный, для широкополосных сетей связи, тип (RG213/U), европейский стандарт EN 50117-1, структура: 2.25/7.25 (1х7*0.75 мм), многожильная медь, AWG 13, диэлектрик проводника (PE), плетеный экран из меди (92%), t (-30°C +70°C), затухание f = 2400 MHz: 42.4 dB/100m, внеш. диаметр 10.3 мм, внешняя оболочка (LSZH/FRNC), 50 Ом; цвет: черный. | 553 | По запросу | 0 | По запросу
1520A |  | м | Многоканальный эластичный компактный коаксиальный кабель для передачи RGB сигналов, серия (RG179), структура: 3 канала 0.33/1.42/2.59 (3х7*0.10 мм), многожильная луженая медь, AWG 3х30, диэлектрик проводника (FHDPE), двухслойный экран - алюминиевый + плетеный из луженой меди (100%+90%), общий экран - алюминиевый (100%), PVC, t (-40°C +60°C), внеш. диаметр 7.19 мм, внешняя оболочка (PVC), 75 Ом, цвет: черный. | 733 | По запросу | 0 | По запросу
1521A |  | м | Многоканальный эластичный компактный коаксиальный кабель для передачи RGB сигналов, серия (RG179), структура: 4 канала 0.3/1.42/3.1 (4х7*0.10 мм), многожильная луженая медь, AWG 4х30, диэлектрик проводника (FHDPE), двухслойный экран - алюминиевый + плетеный из луженой меди (100%+90%), общий экран - алюминиевый (100%), PVC, t (-40°C +60°C), внеш. диаметр 7.87 мм, внешняя оболочка (PVC), 75 Ом, цвет: черный. | 970 | По запросу | 0 | По запросу
1522A |  | м | Многоканальный эластичный компактный коаксиальный кабель для передачи RGB сигналов, серия (RG179), структура: 5 каналов 0.33/1.42/2.59 (5х7*0.10 мм), многожильная луженая медь, AWG 5х30, диэлектрик проводника (FHDPE), двухслойный экран - алюминиевый + плетеный из луженой меди (100%+90%), общий экран - алюминиевый (100%), PVC, t (-40°C +60°C), внеш. диаметр 8.59 мм, внешняя оболочка (PVC), 75 Ом, цвет: черный. | 1111 | По запросу | 0 | По запросу
1694D |  | м | Сдвоенный инсталляционный коаксиальный кабель с малыми потерями подходит для передачи HDTV-SDI сигналов, тип (RG6/U), структура: 2 канала 1.02/4.57/6.99 (2х1.02 мм), медные жилы, AWG 2х18, диэлектрик проводника (FHDPE), двухслойный экран - алюминиевый Duofoil® + плетеный из луженой меди (100%+95%), PVC, t (-40°C +75°C), внеш. диаметр 8.77х15.7 мм, внешняя оболочка (PVC), 75 Ом, цвет: черный. | 554 | По запросу | 0 | По запросу
1808A |  | м | Многоканальный эластичный компактный коаксиальный кабель подходит для передачи S-Video сигналов, серия (RG179), структура: 2 канала 0.33/1.47/2.54 (2х7*0.10 мм), многожильная луженая медь, AWG 2х30, диэлектрик проводника (FHDPE), экран - спиральный из луженой меди (90%), PVC, внеш. t (-40°C +75°C), диаметр 6.45 мм, внешняя оболочка (PVC), 75 Ом, цвет: черный. | 434 | По запросу | 0 | По запросу
7700A |  | м | Сдвоенный эластичный компактный коаксиальный кабель подходит для передачи S-Video сигналов, серия (RG179), структура: 2 канала 0.3/1.35/2.72 (2х7*0.10 мм), многожильная луженая медь, AWG 2х30, диэлектрик проводника (FFEP), экран - плетеный из луженой меди (95%), внеш. диаметр 2.72х5.46 мм, t (-20°C +60°C), внешняя оболочка (LS PVC), 75 Ом, цвет: черный. | 535 | По запросу | 0 | По запросу
4855R 0105000 |  | м | Кабель коаксиальный высокочастотный с малыми потерями для передачи 4K UHD, 12 GHz, (6Гб/s одиночный режим до 66 м, 12Гб/s одиночный режим до 45 м), тип mini RG-59, структура: 0.58/2.59 (1х0.58 мм), покрытая серебром омедненная сталь, одножильный, 23 AWG, диэлектрик проводника газовспененный (FHDP), двухслойный экран - алюминиевая фольга (100%) + плетеный из луженой меди (95%), t (-30°C +75°C), внеш. диаметр 4, 04 мм, внешняя оболочка ПВХ (PVC), 75 Ом, цвет: черный | 235 | По запросу | 0 | По запросу
4855R 0071000 |  | м | Кабель коаксиальный высокочастотный с малыми потерями для передачи 4K UHD, 12 GHz, (6Гб/s одиночный режим до 66 м, 12Гб/s одиночный режим до 45 м), тип mini RG-59, структура: 0.58/2.59 (1х0.58 мм), покрытая серебром омедненная сталь, одножильный, 23 AWG, диэлектрик проводника газовспененный (FHDP), двухслойный экран - алюминиевая фольга (100%) + плетеный из луженой меди (95%), t (-30°C +75°C), внеш. диаметр 4, 04 мм, внешняя оболочка ПВХ (PVC), 75 Ом, цвет: черный | 235 | По запросу | 0 | По запросу
4855R 0061000 |  | м | Кабель коаксиальный высокочастотный с малыми потерями для передачи 4K UHD, 12 GHz, (6Гб/s одиночный режим до 66 м, 12Гб/s одиночный режим до 45 м), тип mini RG-59, структура: 0.58/2.59 (1х0.58 мм), покрытая серебром омедненная сталь, одножильный, 23 AWG, диэлектрик проводника газовспененный (FHDP), двухслойный экран - алюминиевая фольга (100%) + плетеный из луженой меди (95%), t (-30°C +75°C), внеш. диаметр 4, 04 мм, внешняя оболочка ПВХ (PVC), 75 Ом, цвет: черный | 235 | По запросу | 0 | По запросу
4855R 0041000 |  | м | Кабель коаксиальный высокочастотный с малыми потерями для передачи 4K UHD, 12 GHz, (6Гб/s одиночный режим до 66 м, 12Гб/s одиночный режим до 45 м), тип mini RG-59, структура: 0.58/2.59 (1х0.58 мм), покрытая серебром омедненная сталь, одножильный, 23 AWG, диэлектрик проводника газовспененный (FHDP), двухслойный экран - алюминиевая фольга (100%) + плетеный из луженой меди (95%), t (-30°C +75°C), внеш. диаметр 4, 04 мм, внешняя оболочка ПВХ (PVC), 75 Ом, цвет: черный | 235 | По запросу | 0 | По запросу
4855R 0031000 |  | м | Кабель коаксиальный высокочастотный с малыми потерями для передачи 4K UHD, 12 GHz, (6Гб/s одиночный режим до 66 м, 12Гб/s одиночный режим до 45 м), тип mini RG-59, структура: 0.58/2.59 (1х0.58 мм), покрытая серебром омедненная сталь, одножильный, 23 AWG, диэлектрик проводника газовспененный (FHDP), двухслойный экран - алюминиевая фольга (100%) + плетеный из луженой меди (95%), t (-30°C +75°C), внеш. диаметр 4, 04 мм, внешняя оболочка ПВХ (PVC), 75 Ом, цвет: черный | 235 | По запросу | 0 | По запросу
4855R 0021000 |  | м | Кабель коаксиальный высокочастотный с малыми потерями для передачи 4K UHD, 12 GHz, (6Гб/s одиночный режим до 66 м, 12Гб/s одиночный режим до 45 м), тип mini RG-59, структура: 0.58/2.59 (1х0.58 мм), покрытая серебром омедненная сталь, одножильный, 23 AWG, диэлектрик проводника газовспененный (FHDP), двухслойный экран - алюминиевая фольга (100%) + плетеный из луженой меди (95%), t (-30°C +75°C), внеш. диаметр 4, 04 мм, внешняя оболочка ПВХ (PVC), 75 Ом, цвет: черный | 235 | По запросу | 0 | По запросу
4855R N3U1000 |  | м | Кабель коаксиальный высокочастотный с малыми потерями для передачи 4K UHD, 12 GHz, (6Гб/s одиночный режим до 66 м, 12Гб/s одиночный режим до 45 м), тип mini RG-59, структура: 0.58/2.59 (1х0.58 мм), покрытая серебром омедненная сталь, одножильный, 23 AWG, диэлектрик проводника газовспененный (FHDP), двухслойный экран - алюминиевая фольга (100%) + плетеный из луженой меди (95%), t (-30°C +75°C), внеш. диаметр 4, 04 мм, внешняя оболочка ПВХ (PVC), 75 Ом, цвет: черный | 235 | По запросу | 0 | По запросу
1855A 010500 |  | м | Кабель коаксиальный компактный с малыми потерями для аналоговых и цифровых видеосигналов HDTV-SDI, (SDI до 241 м, 3G-SDI до 78 м), тип (Mini RG59/U), структура: 0.58/2.59 (1х0.58 мм), медная жила, AWG 23, диэлектрик проводника (FHDPE), двухслойный экран - алюминиевый + плетеный из луженой меди (100%+95%), t (-30°C +75°C), внеш. диаметр 4.04 мм, внешняя оболочка (PVC), 75 Ом, цвет: черный. | 157 | По запросу | 0 | По запросу
1190A 0101000 |  | м | Кабель коаксиальный, инсталляционный CATV, серия (RG6), структура: 1.02/4.57 (1х1.02 мм), одножильная омедненная сталь, AWG 18, диэлектрик проводника (FPE), четырехслойный алюминиевый экран - (AL 100% + плетеный 60% + AL 100% + плетеный 40%), t (-55°C +80°C), внеш. диаметр 7.5 мм, внешняя оболочка (PE), 75 Ом, цвет: черный. | 156 | По запросу | 0 | По запросу
1794DNH.01500 |  | м | Кабель коаксиальный с малыми потерями, с повышенной помехозащищенностью для аналоговых и цифровых видеосигналов HDTV-SDI/3G/6G/12G, Серия EMC Pro, (3 гб/с одиночный режим до 194 м, 6 гб/с одиночный режим до 132 м. ), тип RG-7, структура: 1.3/5.72 (1х1.3 мм), медная жила, AWG 16, диэлектрик проводника газовспененный полиэтилен (Gas Injected PE), трехслойный экран - алюминиевая фольга + плетеный из луженой меди + алюминиевая фольга по технологии Duobond Plus® (100%+80%+100%), t (-30°C +70°C), внеш. диаметр 8.13 мм, внешняя оболочка негорючая (FRNC/ LSZH), 75 Ом | 301 | По запросу | 0 | По запросу
1794DNH.04500 |  | м | Кабель коаксиальный с малыми потерями, с повышенной помехозащищенностью для аналоговых и цифровых видеосигналов HDTV-SDI/3G/6G/12G, Серия EMC Pro, (3 гб/с одиночный режим до 194 м, 6 гб/с одиночный режим до 132 м. ), тип RG-7, структура: 1.3/5.72 (1х1.3 мм), медная жила, AWG 16, диэлектрик проводника газовспененный полиэтилен (Gas Injected PE), трехслойный экран - алюминиевая фольга + плетеный из луженой меди + алюминиевая фольга по технологии Duobond Plus® (100%+80%+100%), t (-30°C +70°C), внеш. диаметр 8.13 мм, внешняя оболочка негорючая (FRNC/ LSZH), 75 Ом | 301 | По запросу | 0 | По запросу
1855DNH.00500 |  | м | Кабель коаксиальный с малыми потерями, с повышенной помехозащищенностью для аналоговых и цифровых видеосигналов HDTV-SDI/3G/6G/12G, Серия EMC Pro, (3 гб/с одиночный режим до 103 м, 6 гб/с одиночный режим до 71 м. ), тип Mini RG59/U, структура: 0.65/2.9 (1х0.58 мм), медная жила, AWG 23, диэлектрик проводника газовспененный полиэтилен (Gas Injected PE), трехслойный экран - алюминиевая фольга + плетеный из луженой меди + алюминиевая фольга по технологии Duobond Plus® (100%+80%+100%), t (-30°C +70°C), внеш. диаметр 4.04 мм, внешняя оболочка негорючая для групповой прокладки (LSZH-C), 75 Ом | 99 | По запросу | 0 | По запросу
1855DNH.01500 |  | м | Кабель коаксиальный с малыми потерями, с повышенной помехозащищенностью для аналоговых и цифровых видеосигналов HDTV-SDI/3G/6G/12G, Серия EMC Pro, (3 гб/с одиночный режим до 103 м, 6 гб/с одиночный режим до 71 м. ), тип Mini RG59/U, структура: 0.65/2.9 (1х0.58 мм), медная жила, AWG 23, диэлектрик проводника газовспененный полиэтилен (Gas Injected PE), трехслойный экран - алюминиевая фольга + плетеный из луженой меди + алюминиевая фольга по технологии Duobond Plus® (100%+80%+100%), t (-30°C +70°C), внеш. диаметр 4.04 мм, внешняя оболочка негорючая для групповой прокладки (LSZH-C), 75 Ом | 99 | По запросу | 0 | По запросу
1855DNH.02500 |  | м | Кабель коаксиальный с малыми потерями, с повышенной помехозащищенностью для аналоговых и цифровых видеосигналов HDTV-SDI/3G/6G/12G, Серия EMC Pro, (3 гб/с одиночный режим до 103 м, 6 гб/с одиночный режим до 71 м. ), тип Mini RG59/U, структура: 0.65/2.9 (1х0.58 мм), медная жила, AWG 23, диэлектрик проводника газовспененный полиэтилен (Gas Injected PE), трехслойный экран - алюминиевая фольга + плетеный из луженой меди + алюминиевая фольга по технологии Duobond Plus® (100%+80%+100%), t (-30°C +70°C), внеш. диаметр 4.04 мм, внешняя оболочка негорючая для групповой прокладки (LSZH-C), 75 Ом | 99 | По запросу | 0 | По запросу
7731DNH.00500 |  | м | Кабель коаксиальный с малыми потерями, с повышенной помехозащищенностью для аналоговых и цифровых видеосигналов HDTV-SDI/3G/6G/12G, Серия EMC Pro, (3 гб/с одиночный режим до 188 м, 6 гб/с одиночный режим до 161 м. ), тип RG11/U, структура: 1.63/7.11 (1х1.63 мм), медная жила, AWG 14, диэлектрик проводника газовспененный полиэтилен (Gas Injected PE), трехслойный экран - алюминиевая фольга + плетеный из луженой меди + алюминиевая фольга по технологии Duobond Plus® (100%+80%+100%), t (-30°C +70°C), внеш. диаметр 10.2 мм, внешняя оболочка негорючая (FRNC/ LSZH), 75 Ом | 417 | По запросу | 0 | По запросу
7731DNH.01500 |  | м | Кабель коаксиальный с малыми потерями, с повышенной помехозащищенностью для аналоговых и цифровых видеосигналов HDTV-SDI/3G/6G/12G, Серия EMC Pro, (3 гб/с одиночный режим до 188 м, 6 гб/с одиночный режим до 161 м. ), тип RG11/U, структура: 1.63/7.11 (1х1.63 мм), медная жила, AWG 14, диэлектрик проводника газовспененный полиэтилен (Gas Injected PE), трехслойный экран - алюминиевая фольга + плетеный из луженой меди + алюминиевая фольга по технологии Duobond Plus® (100%+80%+100%), t (-30°C +70°C), внеш. диаметр 10.2 мм, внешняя оболочка негорючая (FRNC/ LSZH), 75 Ом | 417 | По запросу | 0 | По запросу
7731DNH.019999 |  | м | Кабель коаксиальный с малыми потерями, с повышенной помехозащищенностью для аналоговых и цифровых видеосигналов HDTV-SDI/3G/6G/12G, Серия EMC Pro, (3 гб/с одиночный режим до 188 м, 6 гб/с одиночный режим до 161 м. ), тип RG11/U, структура: 1.63/7.11 (1х1.63 мм), медная жила, AWG 14, диэлектрик проводника газовспененный полиэтилен (Gas Injected PE), трехслойный экран - алюминиевая фольга + плетеный из луженой меди + алюминиевая фольга по технологии Duobond Plus® (100%+80%+100%), t (-30°C +70°C), внеш. диаметр 10.2 мм, внешняя оболочка негорючая (FRNC/ LSZH), 75 Ом | 417 | По запросу | 0 | По запросу
1505DNH.00500 |  | м | Кабель коаксиальный с малыми потерями, с повышенной помехозащищенностью для аналоговых и цифровых видеосигналов HDTV-SDI/3G/6G/12G, Серия EMC Pro, (3 гб/с одиночный режим до 127 м, 6 гб/с одиночный режим до 87 м. ), тип RG59/U, структура: 0.81/3.68 (1х0.81 мм), медная жила, AWG 20, диэлектрик проводника газовспененный полиэтилен (Gas Injected PE), трехслойный экран - алюминиевая фольга + плетеный из луженой меди + алюминиевая фольга по технологии Duobond Plus® (100%+80%+100%), t (-30°C +70°C), внеш. диаметр 5.92 мм, внешняя оболочка негорючая (FRNC/ LSZH), 75 Ом | 156 | По запросу | 0 | По запросу
1505DNH.02500 |  | м | Кабель коаксиальный с малыми потерями, с повышенной помехозащищенностью для аналоговых и цифровых видеосигналов HDTV-SDI/3G/6G/12G, Серия EMC Pro, (3 гб/с одиночный режим до 127 м, 6 гб/с одиночный режим до 87 м. ), тип RG59/U, структура: 0.81/3.68 (1х0.81 мм), медная жила, AWG 20, диэлектрик проводника газовспененный полиэтилен (Gas Injected PE), трехслойный экран - алюминиевая фольга + плетеный из луженой меди + алюминиевая фольга по технологии Duobond Plus® (100%+80%+100%), t (-30°C +70°C), внеш. диаметр 5.92 мм, внешняя оболочка негорючая (FRNC/ LSZH), 75 Ом | 156 | По запросу | 0 | По запросу
1505DNH.03500 |  | м | Кабель коаксиальный с малыми потерями, с повышенной помехозащищенностью для аналоговых и цифровых видеосигналов HDTV-SDI/3G/6G/12G, Серия EMC Pro, (3 гб/с одиночный режим до 127 м, 6 гб/с одиночный режим до 87 м. ), тип RG59/U, структура: 0.81/3.68 (1х0.81 мм), медная жила, AWG 20, диэлектрик проводника газовспененный полиэтилен (Gas Injected PE), трехслойный экран - алюминиевая фольга + плетеный из луженой меди + алюминиевая фольга по технологии Duobond Plus® (100%+80%+100%), t (-30°C +70°C), внеш. диаметр 5.92 мм, внешняя оболочка негорючая (FRNC/ LSZH), 75 Ом | 156 | По запросу | 0 | По запросу
1505DNH.04500 |  | м | Кабель коаксиальный с малыми потерями, с повышенной помехозащищенностью для аналоговых и цифровых видеосигналов HDTV-SDI/3G/6G/12G, Серия EMC Pro, (3 гб/с одиночный режим до 127 м, 6 гб/с одиночный режим до 87 м. ), тип RG59/U, структура: 0.81/3.68 (1х0.81 мм), медная жила, AWG 20, диэлектрик проводника газовспененный полиэтилен (Gas Injected PE), трехслойный экран - алюминиевая фольга + плетеный из луженой меди + алюминиевая фольга по технологии Duobond Plus® (100%+80%+100%), t (-30°C +70°C), внеш. диаметр 5.92 мм, внешняя оболочка негорючая (FRNC/ LSZH), 75 Ом | 156 | По запросу | 0 | По запросу
1855ECH.001100 |  | м | Кабель коаксиальный компактный с малыми потерями для аналоговых и цифровых видеосигналов HDTV-SDI, (SDI до 261 м, 3G-SDI до 52 м), тип (Mini RG59/U), структура: 0.65/2.9 (1х0.65 мм), медная жила, AWG 22, диэлектрик проводника (FPE), двухслойный экран - алюминиевый + плетеный из луженой меди (100%+90%), t (-30°C +70°C), внеш. диаметр 4.6 мм, внешняя оболочка для групповой прокладки, стандарт IEC 60332-1-2 и IEC 60332-3-24 (LSZH/FRNC), 75 Ом, цвет: зеленый. | 101 | По запросу | 0 | По запросу
1855ECH.002500 |  | м | Кабель коаксиальный компактный с малыми потерями для аналоговых и цифровых видеосигналов HDTV-SDI, (SDI до 261 м, 3G-SDI до 52 м), тип (Mini RG59/U), структура: 0.65/2.9 (1х0.65 мм), медная жила, AWG 22, диэлектрик проводника (FPE), двухслойный экран - алюминиевый + плетеный из луженой меди (100%+90%), t (-30°C +70°C), внеш. диаметр 4.6 мм, внешняя оболочка для групповой прокладки, стандарт IEC 60332-1-2 и IEC 60332-3-24 (LSZH/FRNC), 75 Ом, цвет: зеленый. | 101 | По запросу | 0 | По запросу
1505ANH |  | м | Кабель коаксиальный с малыми потерями для аналоговых и цифровых видеосигналов HDTV-SDI, (SDI до 338 м, 3G-SDI до 67 м), тип (RG59/U), структура: 0.81/3.68 (1х0.81 мм), жила из отожженной меди, AWG 20, диэлектрик проводника (PE), двухслойный экран - алюминиевый + плетеный из луженой меди (100%+95%), t (-30°C +70°C), внеш. диаметр 5.92 мм, внешняя оболочка негорючая/малодымная (FRNC/LSNH), 75 Ом, цвет: черный. | 150 | По запросу | 0 | По запросу
1505ANH.00305 |  | м | Кабель коаксиальный с малыми потерями для аналоговых и цифровых видеосигналов HDTV-SDI, (SDI до 338 м, 3G-SDI до 67 м), тип (RG59/U), структура: 0.81/3.68 (1х0.81 мм), жила из отожженной меди, AWG 20, диэлектрик проводника (PE), двухслойный экран - алюминиевый + плетеный из луженой меди (100%+95%), t (-30°C +70°C), внеш. диаметр 5.92 мм, внешняя оболочка негорючая/малодымная (FRNC/LSNH), 75 Ом, цвет: черный. | 150 | По запросу | 0 | По запросу
9239 0101000 |  | м | Кабель коаксиальный высокочастотный, тип (RG174/U), стандарт MIL C-17 , структура: 0.48/1.42 (1х7*0.16 мм), стальная омедненная витая жила, AWG 26, диэлектрик проводника (PE) + (PVC), плетеный экран из луженой меди (90%), t (-40°C +60°C), внеш. диаметр 2.6 мм, внешняя оболочка (PVC), 50 Ом; цвет: черный. | 204 | По запросу | 0 | По запросу
70084CH.00500 |  | м | Кабель коаксиальный магистральный с малыми потерями для аналоговых и цифровых видеосигналов HDTV-SDI, (SDI до 622 м, 3G-SDI до 110 м), тип (RG11/U), структура: 1.63/7.11 (1х1.63 мм), медная жила, AWG 14, диэлектрик проводника (FPE), двухслойный экран - алюминиевый + плетеный из луженой меди (100%+80%), t (-30°C +70°C), внеш. диаметр 10.2 мм, внешняя оболочка для групповой прокладки (FRNC-С), 75 Ом; цвет: черный. | 276 | По запросу | 0 | По запросу
70084CH+00400 |  | м | Кабель коаксиальный магистральный с малыми потерями для аналоговых и цифровых видеосигналов HDTV-SDI, (SDI до 622 м, 3G-SDI до 110 м), тип (RG11/U), структура: 1.63/7.11 (1х1.63 мм), медная жила, AWG 14, диэлектрик проводника (FPE), двухслойный экран - алюминиевый + плетеный из луженой меди (100%+80%), t (-30°C +70°C), внеш. диаметр 10.2 мм, внешняя оболочка для групповой прокладки (FRNC-С), 75 Ом; цвет: черный. | 276 | По запросу | 0 | По запросу
70084CH.001000 |  | м | Кабель коаксиальный магистральный с малыми потерями для аналоговых и цифровых видеосигналов HDTV-SDI, (SDI до 622 м, 3G-SDI до 110 м), тип (RG11/U), структура: 1.63/7.11 (1х1.63 мм), медная жила, AWG 14, диэлектрик проводника (FPE), двухслойный экран - алюминиевый + плетеный из луженой меди (100%+80%), t (-30°C +70°C), внеш. диаметр 10.2 мм, внешняя оболочка для групповой прокладки (FRNC-С), 75 Ом; цвет: черный. | 276 | По запросу | 0 | По запросу
7805R 0081000 |  | м | Кабель коаксиальный высокочастотный, тип (RG174), структура: 0.5/1.52 (1х0.5 мм), медная жила, AWG 24.5, диэлектрик проводника (FHDPE), двухслойный экран - алюминиевый + плетеный из луженой меди (100%+90%), t (-40°C +80°C), f = 1000 MHz: 75 dB/100m, 6000 MHz: 198,83 dB/100m, внеш. диаметр 2.8 мм, внешняя оболочка (PVC), 50 Ом; цвет: серый. | 182 | По запросу | 0 | По запросу
7805R 008100 |  | м | Кабель коаксиальный высокочастотный, тип (RG174), структура: 0.5/1.52 (1х0.5 мм), медная жила, AWG 24.5, диэлектрик проводника (FHDPE), двухслойный экран - алюминиевый + плетеный из луженой меди (100%+90%), t (-40°C +80°C), f = 1000 MHz: 75 dB/100m, 6000 MHz: 198,83 dB/100m, внеш. диаметр 2.8 мм, внешняя оболочка (PVC), 50 Ом; цвет: серый. | 182 | По запросу | 0 | По запросу
7805R 008500 |  | м | Кабель коаксиальный высокочастотный, тип (RG174), структура: 0.5/1.52 (1х0.5 мм), медная жила, AWG 24.5, диэлектрик проводника (FHDPE), двухслойный экран - алюминиевый + плетеный из луженой меди (100%+90%), t (-40°C +80°C), f = 1000 MHz: 75 dB/100m, 6000 MHz: 198,83 dB/100m, внеш. диаметр 2.8 мм, внешняя оболочка (PVC), 50 Ом; цвет: серый. | 182 | По запросу | 0 | По запросу
7805R 0101000 |  | м | Кабель коаксиальный высокочастотный, тип (RG174), структура: 0.5/1.52 (1х0.5 мм), медная жила, AWG 24.5, диэлектрик проводника (FHDPE), двухслойный экран - алюминиевый + плетеный из луженой меди (100%+90%), t (-40°C +80°C), f = 1000 MHz: 75 dB/100m, 6000 MHz: 198,83 dB/100m, внеш. диаметр 2.8 мм, внешняя оболочка (PVC), 50 Ом; цвет: серый. | 182 | По запросу | 0 | По запросу
8216 010500 |  | м | Кабель коаксиальный высокочастотный, тип (RG174/U), структура: 0.48/1.52 (1х7*0.16 мм), стальная омедненная витая жила, AWG 26, диэлектрик проводника (PE), плетеный экран из луженой меди (90%), t (-40°C +75°C), f = 1000 MHz: 111,55 dB/100m, внеш. диаметр 2.8 мм, внешняя оболочка (PVC), 50 Ом; цвет: черный. | 200 | По запросу | 0 | По запросу
8216 0101000 |  | м | Кабель коаксиальный высокочастотный, тип (RG174/U), структура: 0.48/1.52 (1х7*0.16 мм), стальная омедненная витая жила, AWG 26, диэлектрик проводника (PE), плетеный экран из луженой меди (90%), t (-40°C +75°C), f = 1000 MHz: 111,55 dB/100m, внеш. диаметр 2.8 мм, внешняя оболочка (PVC), 50 Ом; цвет: черный. | 200 | По запросу | 0 | По запросу
8216 0101500 |  | м | Кабель коаксиальный высокочастотный, тип (RG174/U), структура: 0.48/1.52 (1х7*0.16 мм), стальная омедненная витая жила, AWG 26, диэлектрик проводника (PE), плетеный экран из луженой меди (90%), t (-40°C +75°C), f = 1000 MHz: 111,55 dB/100m, внеш. диаметр 2.8 мм, внешняя оболочка (PVC), 50 Ом; цвет: черный. | 200 | По запросу | 0 | По запросу
MRG1740.00500 |  | м | Кабель коаксиальный высокочастотный, тип (RG174A/U), стандарт MIL C-17 , структура: 0.48/1.52 (1х7*0.16 мм), стальная омедненная витая жила, AWG 26, диэлектрик проводника (PE), плетеный экран из луженой меди (85%), t (-40°C +70°C), затухание f = 1000 MHz: 110 dB/100m, внеш. диаметр 2.8 мм, внешняя оболочка (PVC), 50 Ом; цвет: черный. | 175 | По запросу | 0 | По запросу
83242 001100 |  | м | Кабель коаксиальный высокочастотный, тип (RG142B/U), структура: 0.94/2.95 (1х0.94), омедненная стальная жила покрытая серебром, AWG 19, диэлектрик проводника (TFE), двухслойный экран - плетеный, посеребренная медь (95%+95%), t (-70°C +200°C), затухание f = 8000 MHz: 141.7 dB/100m, внеш. диаметр 4.95 мм, внешняя оболочка (FEP), 50 Ом; цвет: коричневый. | 2296 | По запросу | 0 | По запросу
9907.00305 |  | м | Кабель коаксиальный высокочастотный, тип (RG58A/U), структура: 0.9/2.6 (1х19*0.18 мм), многожильная луженая медь, AWG 20, диэлектрик проводника (FHDPE), двухслойный экран - алюминиевый + плетеный из луженой меди (100%+93%), t (-40°C +80°C), затухание f = 1000 MHz: 48.5 dB/100m, внеш. диаметр 4.7 мм, внешняя оболочка (PVC), 50 Ом; цвет: серый. | 232 | По запросу | 0 | По запросу
9907.001000 |  | м | Кабель коаксиальный высокочастотный, тип (RG58A/U), структура: 0.9/2.6 (1х19*0.18 мм), многожильная луженая медь, AWG 20, диэлектрик проводника (FHDPE), двухслойный экран - алюминиевый + плетеный из луженой меди (100%+93%), t (-40°C +80°C), затухание f = 1000 MHz: 48.5 dB/100m, внеш. диаметр 4.7 мм, внешняя оболочка (PVC), 50 Ом; цвет: серый. | 232 | По запросу | 0 | По запросу
8259 010100 |  | м | Кабель коаксиальный высокочастотный, тип (RG58), структура: 0.9/2.97 (1х19*0.18 мм), многожильная луженая медь, AWG 20, диэлектрик проводника (PE), плетеный экран из луженой меди (95%), t (-30°C +75°C), затухание f = 1000 MHz: 22.8 dB/100ft, внеш. диаметр 4.9 мм, внешняя оболочка (PVC), 50 Ом; цвет: черный. | 229 | По запросу | 0 | По запросу
8259 010U500 |  | м | Кабель коаксиальный высокочастотный, тип (RG58), структура: 0.9/2.97 (1х19*0.18 мм), многожильная луженая медь, AWG 20, диэлектрик проводника (PE), плетеный экран из луженой меди (95%), t (-30°C +75°C), затухание f = 1000 MHz: 22.8 dB/100ft, внеш. диаметр 4.9 мм, внешняя оболочка (PVC), 50 Ом; цвет: черный. | 229 | По запросу | 0 | По запросу
8259 010500 |  | м | Кабель коаксиальный высокочастотный, тип (RG58), структура: 0.9/2.97 (1х19*0.18 мм), многожильная луженая медь, AWG 20, диэлектрик проводника (PE), плетеный экран из луженой меди (95%), t (-30°C +75°C), затухание f = 1000 MHz: 22.8 dB/100ft, внеш. диаметр 4.9 мм, внешняя оболочка (PVC), 50 Ом; цвет: черный. | 229 | По запросу | 0 | По запросу
9913 010500 |  | м | Кабель коаксиальный высокочастотный, с низкими потерями, тип (RG8/U), структура: 2.6/7.3 (1х2.6 мм), одножильная медь, AWG 10, диэлектрик проводника (S-S PE), двухслойный экран - алюминиевый + плетеный из луженой меди (100%+90%), t (-40°C +80°C), затухание f = 1000 MHz: 14.4 dB/100m, внеш. диаметр 10.3 мм, внешняя оболочка (PVC), 50 Ом; цвет: черный. | 784 | По запросу | 0 | По запросу
MRG1781.0050 |  | м | Кабель коаксиальный высокочастотный, для сетей связи стандарта MIL-C-17, тип (RG178/U), структура: 0.3/0.84 (1х7*0.10 мм), многожильная посеребренная омедненная сталь, AWG 30, диэлектрик проводника (PE), экран - плетеный из луженой меди (95%), t (-25°C +70°C), затухание f = 1000 MHz: 151 dB/100m, внеш. диаметр 1.8 мм, внешняя оболочка (PVC), 50 Ом; цвет: черный. | 166 | По запросу | 0 | По запросу
3093A |  | м | Кабель коаксиальный промышленный, RG-6, серия ControlNet™, структура: 1.02/4.32 (1х1.02 мм), омедненная стальная жила, AWG 18, диэлектрик проводника (FFEP), четырехслойный экран - алюминиевый + плетеный из меди + алюминиевый + плетеный из меди (100%+60%+100%+40%), t (-20°C +150°C), внеш. диаметр 6.96 мм, внешняя оболочка (PVDF), 75 Ом; цвет: черный. | 1106 | По запросу | 0 | По запросу
4505R 0105000 |  | м | Кабель коаксиальный высокочастотный с малыми потерями для передачи 4K UHD, 12 GHz, (6Гб/s одиночный режим до 92 м, 12Гб/s одиночный режим до 63 м), тип RG-59, структура: 0.81/3.69 (1х0.81 мм), покрытая серебром омедненная сталь, одножильный, 20 AWG, диэлектрик проводника газовспененный (FHDP), двухслойный экран - алюминиевая фольга (100%) + плетеный из луженой меди (95%), t (-30°C +75°C), внеш. диаметр 5,92 мм, внешняя оболочка ПВХ (PVC), 75 Ом, цвет: черный | 317 | По запросу | 0 | По запросу
4505R 0101000 |  | м | Кабель коаксиальный высокочастотный с малыми потерями для передачи 4K UHD, 12 GHz, (6Гб/s одиночный режим до 92 м, 12Гб/s одиночный режим до 63 м), тип RG-59, структура: 0.81/3.69 (1х0.81 мм), покрытая серебром омедненная сталь, одножильный, 20 AWG, диэлектрик проводника газовспененный (FHDP), двухслойный экран - алюминиевая фольга (100%) + плетеный из луженой меди (95%), t (-30°C +75°C), внеш. диаметр 5,92 мм, внешняя оболочка ПВХ (PVC), 75 Ом, цвет: черный | 317 | По запросу | 0 | По запросу
4505R 0071000 |  | м | Кабель коаксиальный высокочастотный с малыми потерями для передачи 4K UHD, 12 GHz, (6Гб/s одиночный режим до 92 м, 12Гб/s одиночный режим до 63 м), тип RG-59, структура: 0.81/3.69 (1х0.81 мм), покрытая серебром омедненная сталь, одножильный, 20 AWG, диэлектрик проводника газовспененный (FHDP), двухслойный экран - алюминиевая фольга (100%) + плетеный из луженой меди (95%), t (-30°C +75°C), внеш. диаметр 5,92 мм, внешняя оболочка ПВХ (PVC), 75 Ом, цвет: черный | 317 | По запросу | 0 | По запросу
4505R 0061000 |  | м | Кабель коаксиальный высокочастотный с малыми потерями для передачи 4K UHD, 12 GHz, (6Гб/s одиночный режим до 92 м, 12Гб/s одиночный режим до 63 м), тип RG-59, структура: 0.81/3.69 (1х0.81 мм), покрытая серебром омедненная сталь, одножильный, 20 AWG, диэлектрик проводника газовспененный (FHDP), двухслойный экран - алюминиевая фольга (100%) + плетеный из луженой меди (95%), t (-30°C +75°C), внеш. диаметр 5,92 мм, внешняя оболочка ПВХ (PVC), 75 Ом, цвет: черный | 317 | По запросу | 0 | По запросу
4505R 0031000 |  | м | Кабель коаксиальный высокочастотный с малыми потерями для передачи 4K UHD, 12 GHz, (6Гб/s одиночный режим до 92 м, 12Гб/s одиночный режим до 63 м), тип RG-59, структура: 0.81/3.69 (1х0.81 мм), покрытая серебром омедненная сталь, одножильный, 20 AWG, диэлектрик проводника газовспененный (FHDP), двухслойный экран - алюминиевая фольга (100%) + плетеный из луженой меди (95%), t (-30°C +75°C), внеш. диаметр 5,92 мм, внешняя оболочка ПВХ (PVC), 75 Ом, цвет: черный | 317 | По запросу | 0 | По запросу
4505R 0021000 |  | м | Кабель коаксиальный высокочастотный с малыми потерями для передачи 4K UHD, 12 GHz, (6Гб/s одиночный режим до 92 м, 12Гб/s одиночный режим до 63 м), тип RG-59, структура: 0.81/3.69 (1х0.81 мм), покрытая серебром омедненная сталь, одножильный, 20 AWG, диэлектрик проводника газовспененный (FHDP), двухслойный экран - алюминиевая фольга (100%) + плетеный из луженой меди (95%), t (-30°C +75°C), внеш. диаметр 5,92 мм, внешняя оболочка ПВХ (PVC), 75 Ом, цвет: черный | 317 | По запросу | 0 | По запросу
4505R N3U1000 |  | м | Кабель коаксиальный высокочастотный с малыми потерями для передачи 4K UHD, 12 GHz, (6Гб/s одиночный режим до 92 м, 12Гб/s одиночный режим до 63 м), тип RG-59, структура: 0.81/3.69 (1х0.81 мм), покрытая серебром омедненная сталь, одножильный, 20 AWG, диэлектрик проводника газовспененный (FHDP), двухслойный экран - алюминиевая фольга (100%) + плетеный из луженой меди (95%), t (-30°C +75°C), внеш. диаметр 5,92 мм, внешняя оболочка ПВХ (PVC), 75 Ом, цвет: черный | 317 | По запросу | 0 | По запросу
4694R 0101000 |  | м | Кабель коаксиальный высокочастотный с малыми потерями для передачи 4K UHD, 12 GHz, (6Гб/s одиночный режим до 114 м, 12Гб/s одиночный режим до 79 м), тип RG-6, структура: 1.02/4.57 (1х1.02 мм), покрытая серебром омедненная сталь, одножильный, 18 AWG, диэлектрик проводника газовспененный (FHDP), двухслойный экран - алюминиевая фольга (100%) + плетеный из луженой меди (95%), t (-30°C +75°C), внеш. диаметр 6,96 мм, внешняя оболочка ПВХ (PVC), 75 Ом, цвет: черный | 326 | По запросу | 0 | По запросу
4694R 0105000 |  | м | Кабель коаксиальный высокочастотный с малыми потерями для передачи 4K UHD, 12 GHz, (6Гб/s одиночный режим до 114 м, 12Гб/s одиночный режим до 79 м), тип RG-6, структура: 1.02/4.57 (1х1.02 мм), покрытая серебром омедненная сталь, одножильный, 18 AWG, диэлектрик проводника газовспененный (FHDP), двухслойный экран - алюминиевая фольга (100%) + плетеный из луженой меди (95%), t (-30°C +75°C), внеш. диаметр 6,96 мм, внешняя оболочка ПВХ (PVC), 75 Ом, цвет: черный | 326 | По запросу | 0 | По запросу
4694R 0071000 |  | м | Кабель коаксиальный высокочастотный с малыми потерями для передачи 4K UHD, 12 GHz, (6Гб/s одиночный режим до 114 м, 12Гб/s одиночный режим до 79 м), тип RG-6, структура: 1.02/4.57 (1х1.02 мм), покрытая серебром омедненная сталь, одножильный, 18 AWG, диэлектрик проводника газовспененный (FHDP), двухслойный экран - алюминиевая фольга (100%) + плетеный из луженой меди (95%), t (-30°C +75°C), внеш. диаметр 6,96 мм, внешняя оболочка ПВХ (PVC), 75 Ом, цвет: черный | 326 | По запросу | 0 | По запросу
4694R 0061000 |  | м | Кабель коаксиальный высокочастотный с малыми потерями для передачи 4K UHD, 12 GHz, (6Гб/s одиночный режим до 114 м, 12Гб/s одиночный режим до 79 м), тип RG-6, структура: 1.02/4.57 (1х1.02 мм), покрытая серебром омедненная сталь, одножильный, 18 AWG, диэлектрик проводника газовспененный (FHDP), двухслойный экран - алюминиевая фольга (100%) + плетеный из луженой меди (95%), t (-30°C +75°C), внеш. диаметр 6,96 мм, внешняя оболочка ПВХ (PVC), 75 Ом, цвет: черный | 326 | По запросу | 0 | По запросу
4694R 0041000 |  | м | Кабель коаксиальный высокочастотный с малыми потерями для передачи 4K UHD, 12 GHz, (6Гб/s одиночный режим до 114 м, 12Гб/s одиночный режим до 79 м), тип RG-6, структура: 1.02/4.57 (1х1.02 мм), покрытая серебром омедненная сталь, одножильный, 18 AWG, диэлектрик проводника газовспененный (FHDP), двухслойный экран - алюминиевая фольга (100%) + плетеный из луженой меди (95%), t (-30°C +75°C), внеш. диаметр 6,96 мм, внешняя оболочка ПВХ (PVC), 75 Ом, цвет: черный | 326 | По запросу | 0 | По запросу
4694R 0031000 |  | м | Кабель коаксиальный высокочастотный с малыми потерями для передачи 4K UHD, 12 GHz, (6Гб/s одиночный режим до 114 м, 12Гб/s одиночный режим до 79 м), тип RG-6, структура: 1.02/4.57 (1х1.02 мм), покрытая серебром омедненная сталь, одножильный, 18 AWG, диэлектрик проводника газовспененный (FHDP), двухслойный экран - алюминиевая фольга (100%) + плетеный из луженой меди (95%), t (-30°C +75°C), внеш. диаметр 6,96 мм, внешняя оболочка ПВХ (PVC), 75 Ом, цвет: черный | 326 | По запросу | 0 | По запросу
4694R 0021000 |  | м | Кабель коаксиальный высокочастотный с малыми потерями для передачи 4K UHD, 12 GHz, (6Гб/s одиночный режим до 114 м, 12Гб/s одиночный режим до 79 м), тип RG-6, структура: 1.02/4.57 (1х1.02 мм), покрытая серебром омедненная сталь, одножильный, 18 AWG, диэлектрик проводника газовспененный (FHDP), двухслойный экран - алюминиевая фольга (100%) + плетеный из луженой меди (95%), t (-30°C +75°C), внеш. диаметр 6,96 мм, внешняя оболочка ПВХ (PVC), 75 Ом, цвет: черный | 326 | По запросу | 0 | По запросу
4694R N3U1000 |  | м | Кабель коаксиальный высокочастотный с малыми потерями для передачи 4K UHD, 12 GHz, (6Гб/s одиночный режим до 114 м, 12Гб/s одиночный режим до 79 м), тип RG-6, структура: 1.02/4.57 (1х1.02 мм), покрытая серебром омедненная сталь, одножильный, 18 AWG, диэлектрик проводника газовспененный (FHDP), двухслойный экран - алюминиевая фольга (100%) + плетеный из луженой меди (95%), t (-30°C +75°C), внеш. диаметр 6,96 мм, внешняя оболочка ПВХ (PVC), 75 Ом, цвет: черный | 326 | По запросу | 0 | По запросу
4794R 0101000 |  | м | Кабель коаксиальный высокочастотный с малыми потерями для передачи 4K UHD, 12 GHz, (6Гб/s одиночный режим до 144 м, 12Гб/s одиночный режим до 98 м), серия RG-7, структура: 1.3/5.72 (1х1.3 мм), покрытая серебром омедненная сталь, одножильный, 16 AWG, диэлектрик проводника газовспененный (FHDP), трехслойный экран - алюминиевая фольга и полиэфирная лента склеенная с диэлектриком (100%) + плетеный из луженой меди (95%) + алюминиевая фольга (100%), t (-30°C +75°C), внеш. диаметр 8,12 мм, внешняя оболочка ПВХ (PVC), 75 Ом, цвет: черный | 535 | По запросу | 0 | По запросу
4794R 0102500 |  | м | Кабель коаксиальный высокочастотный с малыми потерями для передачи 4K UHD, 12 GHz, (6Гб/s одиночный режим до 144 м, 12Гб/s одиночный режим до 98 м), серия RG-7, структура: 1.3/5.72 (1х1.3 мм), покрытая серебром омедненная сталь, одножильный, 16 AWG, диэлектрик проводника газовспененный (FHDP), трехслойный экран - алюминиевая фольга и полиэфирная лента склеенная с диэлектриком (100%) + плетеный из луженой меди (95%) + алюминиевая фольга (100%), t (-30°C +75°C), внеш. диаметр 8,12 мм, внешняя оболочка ПВХ (PVC), 75 Ом, цвет: черный | 535 | По запросу | 0 | По запросу
4794R 0091000 |  | м | Кабель коаксиальный высокочастотный с малыми потерями для передачи 4K UHD, 12 GHz, (6Гб/s одиночный режим до 144 м, 12Гб/s одиночный режим до 98 м), серия RG-7, структура: 1.3/5.72 (1х1.3 мм), покрытая серебром омедненная сталь, одножильный, 16 AWG, диэлектрик проводника газовспененный (FHDP), трехслойный экран - алюминиевая фольга и полиэфирная лента склеенная с диэлектриком (100%) + плетеный из луженой меди (95%) + алюминиевая фольга (100%), t (-30°C +75°C), внеш. диаметр 8,12 мм, внешняя оболочка ПВХ (PVC), 75 Ом, цвет: черный | 535 | По запросу | 0 | По запросу
4794R 0071000 |  | м | Кабель коаксиальный высокочастотный с малыми потерями для передачи 4K UHD, 12 GHz, (6Гб/s одиночный режим до 144 м, 12Гб/s одиночный режим до 98 м), серия RG-7, структура: 1.3/5.72 (1х1.3 мм), покрытая серебром омедненная сталь, одножильный, 16 AWG, диэлектрик проводника газовспененный (FHDP), трехслойный экран - алюминиевая фольга и полиэфирная лента склеенная с диэлектриком (100%) + плетеный из луженой меди (95%) + алюминиевая фольга (100%), t (-30°C +75°C), внеш. диаметр 8,12 мм, внешняя оболочка ПВХ (PVC), 75 Ом, цвет: черный | 535 | По запросу | 0 | По запросу
4794R 0061000 |  | м | Кабель коаксиальный высокочастотный с малыми потерями для передачи 4K UHD, 12 GHz, (6Гб/s одиночный режим до 144 м, 12Гб/s одиночный режим до 98 м), серия RG-7, структура: 1.3/5.72 (1х1.3 мм), покрытая серебром омедненная сталь, одножильный, 16 AWG, диэлектрик проводника газовспененный (FHDP), трехслойный экран - алюминиевая фольга и полиэфирная лента склеенная с диэлектриком (100%) + плетеный из луженой меди (95%) + алюминиевая фольга (100%), t (-30°C +75°C), внеш. диаметр 8,12 мм, внешняя оболочка ПВХ (PVC), 75 Ом, цвет: черный | 535 | По запросу | 0 | По запросу
4794R 0041000 |  | м | Кабель коаксиальный высокочастотный с малыми потерями для передачи 4K UHD, 12 GHz, (6Гб/s одиночный режим до 144 м, 12Гб/s одиночный режим до 98 м), серия RG-7, структура: 1.3/5.72 (1х1.3 мм), покрытая серебром омедненная сталь, одножильный, 16 AWG, диэлектрик проводника газовспененный (FHDP), трехслойный экран - алюминиевая фольга и полиэфирная лента склеенная с диэлектриком (100%) + плетеный из луженой меди (95%) + алюминиевая фольга (100%), t (-30°C +75°C), внеш. диаметр 8,12 мм, внешняя оболочка ПВХ (PVC), 75 Ом, цвет: черный | 535 | По запросу | 0 | По запросу
4794R 0031000 |  | м | Кабель коаксиальный высокочастотный с малыми потерями для передачи 4K UHD, 12 GHz, (6Гб/s одиночный режим до 144 м, 12Гб/s одиночный режим до 98 м), серия RG-7, структура: 1.3/5.72 (1х1.3 мм), покрытая серебром омедненная сталь, одножильный, 16 AWG, диэлектрик проводника газовспененный (FHDP), трехслойный экран - алюминиевая фольга и полиэфирная лента склеенная с диэлектриком (100%) + плетеный из луженой меди (95%) + алюминиевая фольга (100%), t (-30°C +75°C), внеш. диаметр 8,12 мм, внешняя оболочка ПВХ (PVC), 75 Ом, цвет: черный | 535 | По запросу | 0 | По запросу
4794R 0021000 |  | м | Кабель коаксиальный высокочастотный с малыми потерями для передачи 4K UHD, 12 GHz, (6Гб/s одиночный режим до 144 м, 12Гб/s одиночный режим до 98 м), серия RG-7, структура: 1.3/5.72 (1х1.3 мм), покрытая серебром омедненная сталь, одножильный, 16 AWG, диэлектрик проводника газовспененный (FHDP), трехслойный экран - алюминиевая фольга и полиэфирная лента склеенная с диэлектриком (100%) + плетеный из луженой меди (95%) + алюминиевая фольга (100%), t (-30°C +75°C), внеш. диаметр 8,12 мм, внешняя оболочка ПВХ (PVC), 75 Ом, цвет: черный | 535 | По запросу | 0 | По запросу
4794R N3U1000 |  | м | Кабель коаксиальный высокочастотный с малыми потерями для передачи 4K UHD, 12 GHz, (6Гб/s одиночный режим до 144 м, 12Гб/s одиночный режим до 98 м), серия RG-7, структура: 1.3/5.72 (1х1.3 мм), покрытая серебром омедненная сталь, одножильный, 16 AWG, диэлектрик проводника газовспененный (FHDP), трехслойный экран - алюминиевая фольга и полиэфирная лента склеенная с диэлектриком (100%) + плетеный из луженой меди (95%) + алюминиевая фольга (100%), t (-30°C +75°C), внеш. диаметр 8,12 мм, внешняя оболочка ПВХ (PVC), 75 Ом, цвет: черный | 535 | По запросу | 0 | По запросу
4731R 0101000 |  | м | Кабель коаксиальный высокочастотный с малыми потерями для передачи 4K UHD, 12 GHz, (6Гб/s одиночный режим до 173 м, 12Гб/s одиночный режим до 117 м), тип RG-11, структура: 1.63/7.11 (1х1.63 мм), покрытая серебром омедненная сталь, одножильный, 14 AWG, диэлектрик проводника газовспененный (FHDP), трехслойный экран - алюминиевая фольга и полиэфирная лента склеенная с диэлектриком (100%) + плетеный из луженой меди (95%) + алюминиевая фольга (100%), t (-30°C +75°C), внеш. диаметр 10,2 мм, внешняя оболочка ПВХ (PVC), 75 Ом, цвет: черный | 736 | По запросу | 0 | По запросу
4731R 0105000 |  | м | Кабель коаксиальный высокочастотный с малыми потерями для передачи 4K UHD, 12 GHz, (6Гб/s одиночный режим до 173 м, 12Гб/s одиночный режим до 117 м), тип RG-11, структура: 1.63/7.11 (1х1.63 мм), покрытая серебром омедненная сталь, одножильный, 14 AWG, диэлектрик проводника газовспененный (FHDP), трехслойный экран - алюминиевая фольга и полиэфирная лента склеенная с диэлектриком (100%) + плетеный из луженой меди (95%) + алюминиевая фольга (100%), t (-30°C +75°C), внеш. диаметр 10,2 мм, внешняя оболочка ПВХ (PVC), 75 Ом, цвет: черный | 736 | По запросу | 0 | По запросу
4731R 0071000 |  | м | Кабель коаксиальный высокочастотный с малыми потерями для передачи 4K UHD, 12 GHz, (6Гб/s одиночный режим до 173 м, 12Гб/s одиночный режим до 117 м), тип RG-11, структура: 1.63/7.11 (1х1.63 мм), покрытая серебром омедненная сталь, одножильный, 14 AWG, диэлектрик проводника газовспененный (FHDP), трехслойный экран - алюминиевая фольга и полиэфирная лента склеенная с диэлектриком (100%) + плетеный из луженой меди (95%) + алюминиевая фольга (100%), t (-30°C +75°C), внеш. диаметр 10,2 мм, внешняя оболочка ПВХ (PVC), 75 Ом, цвет: черный | 736 | По запросу | 0 | По запросу
4731R 0061000 |  | м | Кабель коаксиальный высокочастотный с малыми потерями для передачи 4K UHD, 12 GHz, (6Гб/s одиночный режим до 173 м, 12Гб/s одиночный режим до 117 м), тип RG-11, структура: 1.63/7.11 (1х1.63 мм), покрытая серебром омедненная сталь, одножильный, 14 AWG, диэлектрик проводника газовспененный (FHDP), трехслойный экран - алюминиевая фольга и полиэфирная лента склеенная с диэлектриком (100%) + плетеный из луженой меди (95%) + алюминиевая фольга (100%), t (-30°C +75°C), внеш. диаметр 10,2 мм, внешняя оболочка ПВХ (PVC), 75 Ом, цвет: черный | 736 | По запросу | 0 | По запросу
4731R 0031000 |  | м | Кабель коаксиальный высокочастотный с малыми потерями для передачи 4K UHD, 12 GHz, (6Гб/s одиночный режим до 173 м, 12Гб/s одиночный режим до 117 м), тип RG-11, структура: 1.63/7.11 (1х1.63 мм), покрытая серебром омедненная сталь, одножильный, 14 AWG, диэлектрик проводника газовспененный (FHDP), трехслойный экран - алюминиевая фольга и полиэфирная лента склеенная с диэлектриком (100%) + плетеный из луженой меди (95%) + алюминиевая фольга (100%), t (-30°C +75°C), внеш. диаметр 10,2 мм, внешняя оболочка ПВХ (PVC), 75 Ом, цвет: черный | 736 | По запросу | 0 | По запросу
4731R 0021000 |  | м | Кабель коаксиальный высокочастотный с малыми потерями для передачи 4K UHD, 12 GHz, (6Гб/s одиночный режим до 173 м, 12Гб/s одиночный режим до 117 м), тип RG-11, структура: 1.63/7.11 (1х1.63 мм), покрытая серебром омедненная сталь, одножильный, 14 AWG, диэлектрик проводника газовспененный (FHDP), трехслойный экран - алюминиевая фольга и полиэфирная лента склеенная с диэлектриком (100%) + плетеный из луженой меди (95%) + алюминиевая фольга (100%), t (-30°C +75°C), внеш. диаметр 10,2 мм, внешняя оболочка ПВХ (PVC), 75 Ом, цвет: черный | 736 | По запросу | 0 | По запросу
4731R N3U1000 |  | м | Кабель коаксиальный высокочастотный с малыми потерями для передачи 4K UHD, 12 GHz, (6Гб/s одиночный режим до 173 м, 12Гб/s одиночный режим до 117 м), тип RG-11, структура: 1.63/7.11 (1х1.63 мм), покрытая серебром омедненная сталь, одножильный, 14 AWG, диэлектрик проводника газовспененный (FHDP), трехслойный экран - алюминиевая фольга и полиэфирная лента склеенная с диэлектриком (100%) + плетеный из луженой меди (95%) + алюминиевая фольга (100%), t (-30°C +75°C), внеш. диаметр 10,2 мм, внешняя оболочка ПВХ (PVC), 75 Ом, цвет: черный | 736 | По запросу | 0 | По запросу
4855ANH |  | м | Кабель коаксиальный высокоточный с малыми потерями для передачи 4K UHD, 12 GHz, (6Гб/s одиночный режим до 66 м, 12Гб/s одиночный режим до 45 м), тип mini RG-59, структура: 0.58/2.59 (1х0.58 мм), покрытая серебром омедненная сталь, одножильный, 23 AWG, диэлектрик проводника газовспененный (FHDP), двухслойный экран - алюминиевая фольга (100%) + плетеный из луженой меди (95%), внеш. диаметр 4, 04 мм, внешняя оболочка негорючая/малодымная (FRNC/LSNH), 75 Ом, цвет: серый | 265 | По запросу | 0 | По запросу
4855ENH |  | м | Кабель коаксиальный высокочастотный с малыми потерями для передачи 4K UHD, 12 GHz, (6Гб/s одиночный режим до 75 м, 12Гб/s одиночный режим до 51 м), тип mini RG-59, структура: 0.65/2.9 (1х0.58 мм), покрытая серебром омедненная сталь, одножильный, 22 AWG, диэлектрик проводника газовспененный (FHDP), двухслойный экран - алюминиевая фольга (100%) + плетеный из луженой меди (95%), внеш. диаметр 4, 04 мм, внешняя оболочка негорючая/малодымная (FRNC/LSNH), 75 Ом, цвет: черный | 169 | По запросу | 0 | По запросу
4505ANH |  | м | Кабель коаксиальный высокочастотный с малыми потерями для передачи 4K UHD, 12 GHz, (6Гб/s одиночный режим до 92 м, 12Гб/s одиночный режим до 63 м), тип RG-59, структура: 0.81/3.69 (1х0.81 мм), покрытая серебром омедненная сталь, одножильный, 20 AWG, диэлектрик проводника газовспененный (FHDP), двухслойный экран - алюминиевая фольга (100%) + плетеный из луженой меди (95%), внеш. диаметр 5,92 мм, внешняя оболочка негорючая/малодымная (FRNC/LSNH), 75 Ом, цвет: серый | 333 | По запросу | 0 | По запросу
4694ANH |  | м | Кабель коаксиальный высокочастотный с малыми потерями для передачи 4K UHD, 12 GHz, (6Гб/s одиночный режим до 114 м, 12Гб/s одиночный режим до 79 м), тип RG-6, структура: 1.02/4.57 (1х1.02 мм), покрытая серебром омедненная сталь, одножильный, 18 AWG, диэлектрик проводника газовспененный (FHDP), двухслойный экран - алюминиевая фольга (100%) + плетеный из луженой меди (95%), внеш. диаметр 6,96 мм, внешняя оболочка негорючая/малодымная (FRNC/LSNH), 75 Ом, цвет: серый | 344 | По запросу | 0 | По запросу
4794ANH |  | м | Кабель коаксиальный высокочастотный с малыми потерями для передачи 4K UHD, 12 GHz, (6Гб/s одиночный режим до 144 м, 12Гб/s одиночный режим до 98 м), серия RG-7, структура: 1.3/5.72 (1х1.3 мм), покрытая серебром омедненная сталь, одножильный, 16 AWG, диэлектрик проводника газовспененный (FHDP), трехслойный экран - алюминиевая фольга и полиэфирная лента склеенная с диэлектриком (100%) + плетеный из луженой меди (95%) + алюминиевая фольга (100%), внеш. диаметр 8,12 мм, внешняя оболочка негорючая/малодымная (FRNC/LSNH), 75 Ом, цвет: серый | 527 | По запросу | 0 | По запросу
4731ANH |  | м | Кабель коаксиальный высокочастотный с малыми потерями для передачи 4K UHD, 12 GHz, (6Гб/s одиночный режим до 173 м, 12Гб/s одиночный режим до 117 м), тип RG-11, структура: 1.63/7.11 (1х1.63 мм), покрытая серебром омедненная сталь, одножильный, 14 AWG, диэлектрик проводника газовспененный (FHDP), трехслойный экран - алюминиевая фольга и полиэфирная лента склеенная с диэлектриком (100%) + плетеный из луженой меди (95%) + алюминиевая фольга (100%), внеш. диаметр 10,2 мм, внешняя оболочка негорючая/малодымная (FRNC/LSNH), 75 Ом, цвет: серый | 827 | По запросу | 0 | По запросу
7810R 0101000 |  | м | Кабель коаксиальный высокочастотный, для беспроводных систем радиосвязи RF 400, тип (RG8), структура: 2.7/7.2 (1х2.7 мм), одножильный проводник из алюминия с медным покрытием, AWG 10, диэлектрик проводника (FHDPE), двухслойный экран - алюминиевый + плетеный луженая медь (100%+95%), t (-40°C +75°C), затухание f = 6000 MHz: 37.4 dB/100m, внеш. диаметр 10.2 мм, внешняя оболочка (PVC), 50 Ом; цвет: черный. | 538 | По запросу | 0 | По запросу
7810WB 0101000 |  | м | Кабель коаксиальный высокочастотный, для беспроводных систем радиосвязи RF 400, тип (RG8), структура: 2.7/7.2 (1х2.7 мм), одножильный проводник из алюминия с медным покрытием, AWG 10, диэлектрик проводника (FHDPE), двухслойный экран - алюминиевый + плетеный луженая медь (100%+95%), t (-40°C +75°C), затухание f = 6000 MHz: 37.4 dB/100m, внеш. диаметр 10.2 мм, внешняя оболочка (PE), 50 Ом; цвет: черный. | 538 | По запросу | 0 | По запросу
9104 0101000 |  | м | Кабель коаксиальный высокочастотный CATV для аналоговых видеосигналов, тип (RG59/U), структура: 0.8/3.7 (1х0.8 мм), жила - омедненная сталь, AWG 20, диэлектрик проводника (FHDPE), двухслойный экран - алюминиевый + плетеный алюминиевый (100%+65%), t (-40°C +80°C), внеш. диаметр 6.0 мм, внешняя оболочка (PVC), 75 Ом; цвет: черный. | 67 | По запросу | 0 | По запросу
1505EN5.00150 |  | м | Многоканальный коаксиальный кабель для аналоговых и цифровых видеосигналов HDTV-SDI, тип (RG59/U), структура: 5 каналов (5 х RG59/U) 0.81/3.68/5.92 (5х0.81 мм), медные жилы, AWG 20, диэлектрик проводника (PE), двухслойный экран - алюминиевый + плетеный из луженой меди (100%+95%), t (-30°C +70°C), внеш. диаметр 18.8 мм, внешняя оболочка (LSZH/FRNC), 75 Ом, цвет: черный. | 1229 | По запросу | 0 | По запросу
PRG11C4.01500 |  | м | Кабель коаксиальный, инсталляционный CATV, серия (RG11), структура: 1.55/7.25 (1х1.55 мм), медная жила, AWG 15, диэлектрик проводника (FPE), двухслойный алюминиевый экран (100%+46%), t (-40°C +70°C), внеш. диаметр 10.1 мм, внешняя оболочка (PVC), 75 Ом, цвет: белый. | 291 | По запросу | 0 | По запросу
8262 |  | м | Кабель коаксиальный высокочастотный, тип (RG58C/U), стандарт MIL C-17, структура: 0.9/2.92 (1х19*0.18 мм), многожильная луженая медь, AWG 20, диэлектрик проводника (PE), плетеный экран из луженой меди (95%), t (-40°C +85°C), затухание f = 1000 MHz: 74.54 dB/100m, внеш. диаметр 4.9 мм, внешняя оболочка поливинилхлорид, не выделяющий коррозионно-активных продуктов (PVCNC), 50 Ом; цвет: черный. | 373 | По запросу | 0 | По запросу
9222 |  | м | Кабель Триаксиальный, высокочастотный, тип (RG58A/U), структура: 0.96/3.05/4.5 (1х7*0.32), многожильная луженая медь, AWG 20, диэлектрик проводника (PE) + (PE), двухслойный плетеный экран из луженой меди (95%+95%), t (-40°C +75°C), затухание f = 1000 MHz: 78.74 dB/100m, внеш. диаметр 6.1 мм, внешняя оболочка (PVC), 50 Ом, цвет: желтый. | 579 | По запросу | 0 | По запросу
Колпачок
SLS-59/6-Yellow |  | шт | Хвостовик для компресионных 1-компонентных разъемов: Belden HD BNC, для кабеля: Belden 1505, 1694, цвет: 10 цветов. | 28 | По запросу | 0 | По запросу
SLS-59/6-Red |  | шт | Хвостовик для компресионных 1-компонентных разъемов: Belden HD BNC, для кабеля: Belden 1505, 1694, цвет: 10 цветов. | 28 | По запросу | 0 | По запросу
SLS-59/6-White |  | шт | Хвостовик для компресионных 1-компонентных разъемов: Belden HD BNC, для кабеля: Belden 1505, 1694, цвет: 10 цветов. | 28 | По запросу | 0 | По запросу
SLS-59/6-Black |  | шт | Хвостовик для компресионных 1-компонентных разъемов: Belden HD BNC, для кабеля: Belden 1505, 1694, цвет: 10 цветов. | 28 | По запросу | 0 | По запросу
SLS-59/6-Orange |  | шт | Хвостовик для компресионных 1-компонентных разъемов: Belden HD BNC, для кабеля: Belden 1505, 1694, цвет: 10 цветов. | 28 | По запросу | 0 | По запросу
SLS-59/6-Green |  | шт | Хвостовик для компресионных 1-компонентных разъемов: Belden HD BNC, для кабеля: Belden 1505, 1694, цвет: 10 цветов. | 28 | По запросу | 0 | По запросу
SLS-59/6-Blue |  | шт | Хвостовик для компресионных 1-компонентных разъемов: Belden HD BNC, для кабеля: Belden 1505, 1694, цвет: 10 цветов. | 28 | По запросу | 0 | По запросу
SLS-59/6-Purple |  | шт | Хвостовик для компресионных 1-компонентных разъемов: Belden HD BNC, для кабеля: Belden 1505, 1694, цвет: 10 цветов. | 28 | По запросу | 0 | По запросу
SLS-59/6-Gray |  | шт | Хвостовик для компресионных 1-компонентных разъемов: Belden HD BNC, для кабеля: Belden 1505, 1694, цвет: 10 цветов. | 28 | По запросу | 0 | По запросу
SLS-59/6-Brown |  | шт | Хвостовик для компресионных 1-компонентных разъемов: Belden HD BNC, для кабеля: Belden 1505, 1694, цвет: 10 цветов. | 28 | По запросу | 0 | По запросу
SLS-RGB-Yellow |  | шт | Хвостовик для компресионных 1-компонентных разъемов: Belden HD BNC, для кабеля: Belden 1855, цвет: 10 цветов. | 28 | По запросу | 0 | По запросу
SLS-RGB-Red |  | шт | Хвостовик для компресионных 1-компонентных разъемов: Belden HD BNC, для кабеля: Belden 1855, цвет: 10 цветов. | 28 | По запросу | 0 | По запросу
SLS-RGB-White |  | шт | Хвостовик для компресионных 1-компонентных разъемов: Belden HD BNC, для кабеля: Belden 1855, цвет: 10 цветов. | 28 | По запросу | 0 | По запросу
SLS-RGB-Orange |  | шт | Хвостовик для компресионных 1-компонентных разъемов: Belden HD BNC, для кабеля: Belden 1855, цвет: 10 цветов. | 28 | По запросу | 0 | По запросу
SLS-RGB-Green |  | шт | Хвостовик для компресионных 1-компонентных разъемов: Belden HD BNC, для кабеля: Belden 1855, цвет: 10 цветов. | 28 | По запросу | 0 | По запросу
SLS-RGB-Blue |  | шт | Хвостовик для компресионных 1-компонентных разъемов: Belden HD BNC, для кабеля: Belden 1855, цвет: 10 цветов. | 28 | По запросу | 0 | По запросу
SLS-RGB-Purple |  | шт | Хвостовик для компресионных 1-компонентных разъемов: Belden HD BNC, для кабеля: Belden 1855, цвет: 10 цветов. | 28 | По запросу | 0 | По запросу
SLS-RGB-Gray |  | шт | Хвостовик для компресионных 1-компонентных разъемов: Belden HD BNC, для кабеля: Belden 1855, цвет: 10 цветов. | 28 | По запросу | 0 | По запросу
SLS-RGB-Brown |  | шт | Хвостовик для компресионных 1-компонентных разъемов: Belden HD BNC, для кабеля: Belden 1855, цвет: 10 цветов. | 28 | По запросу | 0 | По запросу
SLS-RGB-Black |  | шт | Хвостовик для компресионных 1-компонентных разъемов: Belden HD BNC, для кабеля: Belden 1855, цвет: 10 цветов. | 28 | По запросу | 0 | По запросу
Комбинированный
1502R 0101000 |  | м | Кабель комбинированный; структура: «1 аудио (1x2x0.35 mm²) + 1 питание (2x0.8 mm²)»; экранирование аудио - (алюминиевый); t (-20°C +75°C), внеш. диаметр 6.4 мм, внешняя оболочка (FR-PVC); цвет: черный. | 350 | 610 | 0 | 610
1502R G751000 |  | м | Кабель комбинированный; структура: «1 аудио (1x2x0.35 mm²) + 1 питание (2x0.8 mm²)»; экранирование аудио - (алюминиевый); t (-20°C +75°C), внеш. диаметр 6.4 мм, внешняя оболочка (FR-PVC); цвет: черный. | 350 | По запросу | 0 | По запросу
7949A N3U500 |  | м | Кабель комбинированный; структура: «1 витая пара CAT.5e (4x2x0,51 mm) + 4 управление (4x1.3 mm²)»; экранирование CAT.5e - (U/UTP); t (-20°C +75°C), внеш. диаметр 9.0 мм, внешняя оболочка (PVC); цвет: зеленый. | 590 | По запросу | 0 | По запросу
1263B |  | м | Кабель комбинированный; структура: «2 видео mini RG59 (2x 0.5/2.5 mm) + 3 аудио (3x2x0.35 mm²)»; экранирование видео - (алюминиевый + плетеный, луженая медь 100%+95%); экранирование аудио - (алюминиевый); t (-20°C +60°C), внеш. диаметр 12.5 мм, внешняя оболочка (PVC); цвет: черный. | 1548 | По запросу | 0 | По запросу
1502P |  | м | Кабель комбинированный; структура: «1 аудио (1x2x0.35 mm²) + 1 питание (2x0.8 mm²)»; экранирование аудио - (алюминиевый); t (-20°C +60°C), внеш. диаметр 5.2 мм, внешняя оболочка (LS-PVC); цвет: черный. | 683 | По запросу | 0 | По запросу
GIBTA12.002100 |  | м | Кабель волоконно-оптический, 12- волокон, тип волокна- одномодовый SM 9/125 (OS2), стандарт (G.657A1), плотное буферное покрытие волокна (tight buffer, LSZH), защита элемента - арамидные нити, для внутренней прокладки, t (-30°C +70°C), внеш. диаметр 10.5 мм, внешняя оболочка (LSZH), цвет: желтый, (аналог I-V(ZN)HH) | 461 | По запросу | 0 | По запросу
GIBTA12.002325 |  | м | Кабель волоконно-оптический, 12- волокон, тип волокна- одномодовый SM 9/125 (OS2), стандарт (G.657A1), плотное буферное покрытие волокна (tight buffer, LSZH), защита элемента - арамидные нити, для внутренней прокладки, t (-30°C +70°C), внеш. диаметр 10.5 мм, внешняя оболочка (LSZH), цвет: желтый, (аналог I-V(ZN)HH) | 461 | По запросу | 0 | По запросу
GIBTA08.012167 |  | м | Кабель волоконно-оптический, 8- волокон, тип волокна- одномодовый SM 9/125 (OS2), стандарт (G.657A1), плотное буферное покрытие волокна (tight buffer, LSZH), защита элемента - арамидные нити, для внутренней прокладки, t (-30°C +70°C), внеш. диаметр 9.4 мм, внешняя оболочка (LSZH), цвет: желтый, (аналог I-V(ZN)HH) | 345 | По запросу | 0 | По запросу
7876S |  | м | Кабель комбинированный; структура: «2 видео RG6 (2x1.0/4.6 mm) + 2 витые пары CAT.5e (4x2x0,51 mm)»; экранирование видео - (алюминиевый + плетеный + алюминиевый 100%+75%+100%); экранирование CAT.5e - (U/UTP); t (-10°C +75°C), внеш. диаметр 13.9 мм, оболочка у витой пары и коаксиального кабеля (PVC), общей оболочки нет; цвет: черный. | 570 | По запросу | 0 | По запросу
9265 |  | м | Кабель комбинированный; структура: «1 видео RG59 (1x 0.8/3.7 mm) + 1 аудио (1x2x0.35 mm²)»; экранирование видео - (плетеный, медный 95%); экранирование аудио - (алюминиевый); t (-40°C +60°C), внеш. диаметр 11.9 мм, внешняя оболочка (PVC); цвет: черный. | 290 | По запросу | 0 | По запросу
Микрофонный
70030.01500 |  | м | Кабель симметричный коммутационный, структура: 2х0,22 мм2 (2х7*0.20 мм), многожильная бескислородная медь, AWG 24, экран - алюминиевый (100%) + дренажная жила из луженой меди, t (-30°C +70°C), внеш. диаметр 3.1 мм, внешняя оболочка (FRNC/LSZH); цвет: серый. | 53 | 1494 | 0 | 1494
70040.00500 |  | м | Кабель микрофонный эластичный, структура: 2х0,22 мм2 (2х32*0.10 мм), многожильная бескислородная медь, AWG 24, спиральный экран из меди (90%) + хлопковые нити, t (-15°C +60°C), внеш. диаметр 6.1 мм, внешняя оболочка Flexible (PVC); цвет: черный. | 87 | 1013.5 | 0 | 1014
70030.01100 |  | м | Кабель симметричный коммутационный, структура: 2х0,22 мм2 (2х7*0.20 мм), многожильная бескислородная медь, AWG 24, экран - алюминиевый (100%) + дренажная жила из луженой меди, t (-30°C +70°C), внеш. диаметр 3.1 мм, внешняя оболочка (FRNC/LSZH); цвет: серый. | 53 | 306 | 0 | 306
1508A B591000 |  | м | Кабель симметричный коммутационный патч, структура: 2х0,22 мм2 (2х7*0.20 мм), многожильная луженая медь, AWG 24, экран - алюминиевый (100%), t (-20°C +60°C), внеш. диаметр 3.33 мм, внешняя оболочка (PVC); цвет: черный. | 71 | 127.9 | 0 | 128
BE46349.10100 |  | м | Кабель микрофонный, эластичный, структура: 2х0,22 мм2 (2х32*0.10 мм), многожильная медь, AWG 24, хлопковые кордовые шнуры, спиральный медный экран (90%), t (-30°C +60°C), внеш. диаметр 6.1 мм, внешняя оболочка Flexible (PVC); цвет: черный. | 158 | 118 | 0 | 118
70040.00100 |  | м | Кабель микрофонный эластичный, структура: 2х0,22 мм2 (2х32*0.10 мм), многожильная бескислородная медь, AWG 24, спиральный экран из меди (90%) + хлопковые нити, t (-15°C +60°C), внеш. диаметр 6.1 мм, внешняя оболочка Flexible (PVC); цвет: черный. | 87 | 100 | 0 | 100
1508A B59500 |  | м | Кабель симметричный коммутационный патч, структура: 2х0,22 мм2 (2х7*0.20 мм), многожильная луженая медь, AWG 24, экран - алюминиевый (100%), t (-20°C +60°C), внеш. диаметр 3.33 мм, внешняя оболочка (PVC); цвет: черный. | 71 | По запросу | 0 | По запросу
BE46349.00500 |  | м | Кабель микрофонный, эластичный, структура: 2х0,22 мм2 (2х32*0.10 мм), многожильная медь, AWG 24, хлопковые кордовые шнуры, спиральный медный экран (90%), t (-30°C +60°C), внеш. диаметр 6.1 мм, внешняя оболочка Flexible (PVC); цвет: черный. | 158 | По запросу | 0 | По запросу
70063CH |  | м | Кабель квадропольный микрофонный Star Quad, структура: 4х0,15 мм2 (4х19*0.10 мм), многожильная медь, кевларовая нить для придания прочности кабеля, AWG 26, экран - алюминиевый (100%) + дринажная жила из луженой меди, t (-30°C +70°C), внеш. диаметр 4.7 мм, внешняя оболочка для групповой прокладки (FRNC-С); цвет: черный. | 103 | По запросу | 0 | По запросу
70063CH.00100 |  | м | Кабель квадропольный микрофонный Star Quad, структура: 4х0,15 мм2 (4х19*0.10 мм), многожильная медь, кевларовая нить для придания прочности кабеля, AWG 26, экран - алюминиевый (100%) + дринажная жила из луженой меди, t (-30°C +70°C), внеш. диаметр 4.7 мм, внешняя оболочка для групповой прокладки (FRNC-С); цвет: черный. | 103 | По запросу | 0 | По запросу
70063CH.00500 |  | м | Кабель квадропольный микрофонный Star Quad, структура: 4х0,15 мм2 (4х19*0.10 мм), многожильная медь, кевларовая нить для придания прочности кабеля, AWG 26, экран - алюминиевый (100%) + дринажная жила из луженой меди, t (-30°C +70°C), внеш. диаметр 4.7 мм, внешняя оболочка для групповой прокладки (FRNC-С); цвет: черный. | 103 | По запросу | 0 | По запросу
46349CH.001000 |  | м | Кабель микрофонный, структура: 2х0,22 мм2 (2х32*0.10 мм), многожильная медь, AWG 24, спиральный медный экран (90%) + наполнение из хлопковых нитей, t (-30°C +70°C), внеш. диаметр 6.1 мм, внешняя оболочка (FRNC/LSZH); цвет: черный. | 156 | По запросу | 0 | По запросу
46349CH.00500 |  | м | Кабель микрофонный, структура: 2х0,22 мм2 (2х32*0.10 мм), многожильная медь, AWG 24, спиральный медный экран (90%) + наполнение из хлопковых нитей, t (-30°C +70°C), внеш. диаметр 6.1 мм, внешняя оболочка (FRNC/LSZH); цвет: черный. | 156 | По запросу | 0 | По запросу
8403 0601000 |  | м | Кабель микрофонный, структура: 3х0,6 мм2 (3х19*0.20 мм), многожильная луженая медь высокой проводимости с низким волновым сопротивлением, AWG 20, плетеный экран из луженой меди (90%), t (-20°C +80°C), внеш. диаметр 6.2 мм, внешняя оболочка (PVC); цвет: черный. | 440 | По запросу | 0 | По запросу
70030.00500 |  | м | Кабель симметричный коммутационный, структура: 2х0,22 мм2 (2х7*0.20 мм), многожильная бескислородная медь, AWG 24, экран - алюминиевый (100%) + дренажная жила из луженой меди, t (-30°C +70°C), внеш. диаметр 3.1 мм, внешняя оболочка (FRNC/LSZH); цвет: серый. | 53 | По запросу | 0 | По запросу
70030.00100 |  | м | Кабель симметричный коммутационный, структура: 2х0,22 мм2 (2х7*0.20 мм), многожильная бескислородная медь, AWG 24, экран - алюминиевый (100%) + дренажная жила из луженой меди, t (-30°C +70°C), внеш. диаметр 3.1 мм, внешняя оболочка (FRNC/LSZH); цвет: серый. | 53 | По запросу | 0 | По запросу
8728 |  | м | Кабель микрофонный круглый двойной, каждая пара в отдельной оболочке, структура: 2х2х0,35 мм2 (4х7*0.25 мм), многожильная луженая медь, AWG 22, экран пары - алюминиевый + полиэстровая пленка (100%) + дренажная жила из луженой меди, обший экран - полиэстровая пленка (100%) + дренажная жила из луженой меди, t (-20°C +80°C), внеш. диаметр 5.46 мм, внешняя оболочка (PVC); цвет: хром. | 251 | По запросу | 0 | По запросу
8728 0601000 |  | м | Кабель микрофонный круглый двойной, каждая пара в отдельной оболочке, структура: 2х2х0,35 мм2 (4х7*0.25 мм), многожильная луженая медь, AWG 22, экран пары - алюминиевый + полиэстровая пленка (100%) + дренажная жила из луженой меди, обший экран - полиэстровая пленка (100%) + дренажная жила из луженой меди, t (-20°C +80°C), внеш. диаметр 5.46 мм, внешняя оболочка (PVC); цвет: хром. | 267 | По запросу | 0 | По запросу
9397 |  | м | Кабель микрофонный, структура: 2х0,22 мм2 (2х105*0.05 мм), многожильная медь высокой проводимости, AWG 24, двухслойный спиральный экран из меди (95%), t (-20°C +80°C), внеш. диаметр 4.47 мм, внешняя оболочка (PVC); цвет: черный. | 294 | По запросу | 0 | По запросу
9398 |  | м | Кабель микрофонный, структура: 3х0,22 мм2 (3х105*0.05 мм), многожильная медь высокой проводимости, AWG 24, двухслойный спиральный экран из меди (95%), t (-20°C +80°C), внеш. диаметр 4.7 мм, внешняя оболочка (PVC); цвет: черный. | 334 | По запросу | 0 | По запросу
9451D |  | м | Кабель симметричный, коммутационный, сдвоенный, структура: 2х2х0,35 мм2 (2х7*0.25 мм), многожильная луженая медь, AWG 22, экран - алюминиевый + полиэстровая пленка (100%), t (-30°C +105°C), внеш. диаметр 3.43х6.86 мм, внешняя оболочка (PVC); цвет: красный и зеленый. | 188 | По запросу | 0 | По запросу
9452 |  | м | Кабель симметричный коммутационный патч, структура: 2х0,24 мм2 (2х19*0.12 мм), многожильная луженая медь, AWG 24, экран пары - алюминиевый + полиэстровая пленка (100%) + дренажная жила из луженой меди, t (-40°C +75°C), внеш. диаметр 3.43 мм, внешняя оболочка (PVC); цвет: черный. | 153 | По запросу | 0 | По запросу
9452 0101000 |  | м | Кабель симметричный коммутационный патч, структура: 2х0,24 мм2 (2х19*0.12 мм), многожильная луженая медь, AWG 24, экран пары - алюминиевый + полиэстровая пленка (100%) + дренажная жила из луженой меди, t (-40°C +75°C), внеш. диаметр 3.43 мм, внешняя оболочка (PVC); цвет: черный. | 153 | По запросу | 0 | По запросу
70030CH.00500 |  | м | Кабель симметричный коммутационный, структура: 2х0,22 мм2 (2х7*0.20 мм), многожильная бескислородная медь, AWG 24, экран - алюминиевый (100%) + дренажная жила из луженой меди, t (-30°C +70°C), внеш. диаметр 3.1 мм, внешняя оболочка для групповой прокладки (FRNC-С); цвет: зеленый. | 62 | По запросу | 0 | По запросу
9451 010U1000 |  | м | Кабель симметричный коммутационный, структура: 2х0,35 мм2 (2х7*0.25 мм), многожильная луженая медь, AWG 22, экран - алюминиевый + полиэстровая пленка (100%), t (-20°C +75°C), внеш. диаметр 3.43 мм, внешняя оболочка (PVC); цвет: черный. | 100 | По запросу | 0 | По запросу
8451 |  | м | Кабель симметричный коммутационный патч, структура: 2х0,35 мм2 (2х7*0.25 мм), многожильная луженая медь, AWG 22, экран - алюминиевый Beldfoil® на полиэстровой основе (100%), t (-20°C +75°C), внеш. диаметр 3.5 мм, внешняя оболочка (PVC); цвет: серый. | 115 | По запросу | 0 | По запросу
1172A |  | м | Кабель квадропольный микрофонный Star Quad, структура: 4х0,15 мм2 (4х30*0.08 мм), многожильная гибкая медь, AWG 26, экран - плетеный луженая медь (95%) + дренажная медня жила, t (-20°C +60°C), внеш. диаметр 4.83 мм, внешняя оболочка (PVC); цвет: черный. | 352 | По запросу | 0 | По запросу
1192A B591000 |  | м | Кабель квадропольный микрофонный Star Quad, структура: 4х0,22 мм2 (4х42*0.08 мм), многожильная гибкая медь, AWG 24, экран - плетеный луженая медь (95%), t (-30°C +75°C), внеш. диаметр 6.22 мм, внешняя оболочка (PVC); цвет: черный. | 409 | По запросу | 0 | По запросу
1192A B59500 |  | м | Кабель квадропольный микрофонный Star Quad, структура: 4х0,22 мм2 (4х42*0.08 мм), многожильная гибкая медь, AWG 24, экран - плетеный луженая медь (95%), t (-30°C +75°C), внеш. диаметр 6.22 мм, внешняя оболочка (PVC); цвет: черный. | 409 | По запросу | 0 | По запросу
1804A |  | м | Кабель квадропольный микрофонный, структура: 4х0,09 мм2 (4х19*0.08 мм), многожильная гибкая посеребренная медь, AWG 28, экран - плетеный луженая медь (80%), t (-30°C +60°C), внеш. диаметр 2.93 мм, внешняя оболочка (PVC); цвет: черный. | 614 | По запросу | 0 | По запросу
1812A |  | м | Кабель микрофонный, структура: 2х0,22 мм2 (2х42*0.08 мм), многожильная медь высокой проводимости, AWG 24, двойной спиральный медный экран (95%), t (-30°C +60°C), внеш. диаметр 5.41 мм, внешняя оболочка (PVC); цвет: черный. | 285 | По запросу | 0 | По запросу
1813A |  | м | Кабель микрофонный, структура: 2х0,22 мм2 (2х27*0.10 мм), многожильная медь высокой проводимости, AWG 24, спиральный медный экран (90%), t (-30°C +60°C), внеш. диаметр 5.99 мм, внешняя оболочка (PVC); цвет: черный. | 249 | По запросу | 0 | По запросу
1883A |  | м | Кабель симметричный коммутационный патч, структура: 2х0,22 мм2 (2х27*0.10 мм), многожыльная луженая медь, AWG 24, экран - алюминиевый Beldfoil® (100%) + дренажная жила из луженой меди, t (-30°C +60°C), внеш. диаметр 3.01 мм, внешняя оболочка (PVC); цвет: серый. | 68 | По запросу | 0 | По запросу
70031 |  | м | Кабель симметричный коммутационный, структура: 2х0,34 мм2 (2х7*0.25 мм), многожильная бескислородная медь, AWG 22, экран - алюминиевый (100%) + дренажная жила из луженой меди, t (-30°C +70°C), внеш. диаметр 3.5 мм, внешняя оболочка (FRNC); цвет: черный. | 77 | По запросу | 0 | По запросу
8402 |  | м | Кабель микрофонный, структура: 2х0,52 мм2 (2х26*0.16 мм), многожильная луженая медь высокой проводимости с низким волновым сопротивлением, AWG 20, двухслойный экран из вискозы + плетеный из луженой меди (85%), t (-20°C +60°C), внеш. диаметр 6.68 мм, внешняя оболочка (CSPE); цвет: черный. | 696 | По запросу | 0 | По запросу
8402 001500 |  | м | Кабель микрофонный, структура: 2х0,52 мм2 (2х26*0.16 мм), многожильная луженая медь высокой проводимости с низким волновым сопротивлением, AWG 20, двухслойный экран из вискозы + плетеный из луженой меди (85%), t (-20°C +60°C), внеш. диаметр 6.68 мм, внешняя оболочка (CSPE); цвет: черный. | 696 | По запросу | 0 | По запросу
8404 |  | м | Кабель квадропольный микрофонный Star Quad, структура: 4х0,6 мм2 (4х19*0.20 мм), многожильная луженая медь высокой проводимости с низким волновым сопротивлением, AWG 20, экран - плетеный луженая медь (85%) + вискозное покрытие, t (-20°C +60°C), внеш. диаметр 6.4 мм, внешняя оболочка (PVC); цвет: хром. | 472 | По запросу | 0 | По запросу
8406 |  | м | Кабель микрофонный, эластичный, структура: 3х0,22 мм2 (3х19*0.22 мм), многожильная луженая медь с низким волновым сопротивлением, AWG 24, трехслойный экран - из токопроводящей тестильной ленты (100%) + плетеный из луженой меди (60%) + хлопковые нити спиральной закрутки, t (-40°C +90°C), внеш. диаметр 5.66 мм, внешняя оболочка из резины (EPDM); цвет: черный. | 765 | По запросу | 0 | По запросу
8407 |  | м | Кабель квадропольный микрофонный Star Quad, структура: 4х1.3 мм2 (4х65*0.16 мм), многожильная луженая медь высокой проводимости, AWG 16, экран - плетеный из луженой меди (85%) + вискозное покрытие, t (-30°C +60°C), внеш. диаметр 10.57 мм, внешняя оболочка (CPE); цвет: черный. | 1419 | По запросу | 0 | По запросу
8408 |  | м | Кабель микрофонный повышенной прочности, структура: 2х1.3 мм2 (2х65*0.16 мм), многожильная луженая медь высокой проводимости, AWG 16, экран - плетеный из луженой меди (85%) + хлопковые нити, t (-30°C +60°C), внеш. диаметр 9.65 мм, внешняя оболочка (CSPE); цвет: черный. | 1002 | По запросу | 0 | По запросу
8412 010250 |  | м | Кабель микрофонный, структура: 2х0,52 мм2 (2х26*0.16 мм), многожильная луженая медь высокой проводимости, AWG 20, плетеный экран из луженой меди (85%) + хлопковые нити + вискозное покрытие, t (-50°C +90°C), внеш. диаметр 6.65 мм, внешняя оболочка из резины (EPDM); цвет: черный. | 451 | По запросу | 0 | По запросу
8412 0101000 |  | м | Кабель микрофонный, структура: 2х0,52 мм2 (2х26*0.16 мм), многожильная луженая медь высокой проводимости, AWG 20, плетеный экран из луженой меди (85%) + хлопковые нити + вискозное покрытие, t (-50°C +90°C), внеш. диаметр 6.65 мм, внешняя оболочка из резины (EPDM); цвет: черный. | 451 | По запросу | 0 | По запросу
8424 0101000 |  | м | Кабель квадропольный микрофонный Star Quad, структура: 4х0,52 мм2 (4х26*0.16 мм), многожильная луженая медь высокой проводимости, AWG 20, изоляция жил (EPDM), экран - плетеный луженая медь (85%) + хлопковая обертка, t (-50°C +90°C), внеш. диаметр 7.47 мм, внешняя оболочка из резины (EPDM); цвет: черный. | 802 | По запросу | 0 | По запросу
8405 |  | м | Кабель микрофонный для музыкальных инструментов, структура: 5х0,6 мм2 (5х19*0.20 мм), многожильная луженая медь высокой проводимости, AWG 20, плетеный экран из луженой меди (85%) + вискозное покрытие, t (-20°C +60°C), внеш. диаметр 7.14 мм, внешняя оболочка (PVC); цвет: хром. | 1219 | По запросу | 0 | По запросу
Монтажный инструмент
BB3PHCT |  | шт | Инструмент для обжима коаксиальных разъёмов BNC с 3-х компонентной конструкцией Belden HD Brilliance. | 22611 | По запросу | 0 | По запросу
BB3PST |  | шт | Кабельный стриппер для зачистки коаксиального кабеля, для разъемов с 3-х компонентной конструкцией Belden HD Brilliance. | 12651 | По запросу | 0 | По запросу
CPLCRBC-BR |  | шт | Инструмент для обжима компресионных разъемов Belden HD Brilliance F, BNC, RCA. | 10668 | По запросу | 0 | По запросу
PS59/6/RGB |  | шт | Кабельный стриппер для зачистки коаксиального кабеля RG59, RG6 и RGB/Mini Coax (22-26 AWG), для компресионных разъемов. | 3491 | По запросу | 0 | По запросу
PSA59/6 |  | шт | Кабельный стриппер для зачистки коаксиального кабеля RG59 / RG6, для компресионных разъемов. | 3153 | По запросу | 0 | По запросу
CPLCRBC1794 |  | шт | Инструмент профессиональный для обжима коаксиальных разъёмов Belden 1794ABHD1 и 4794RBUHD1 на кабель Belden 4794R. | 10668 | По запросу | 0 | По запросу
SDT7-250 |  | шт | Кабельный стриппер для зачистки коаксиального кабеля типа (RG7), Belden 1794. | 4100 | По запросу | 0 | По запросу
Мультикор аудио
1513ECH.019999 |  | м | Мультикор аналоговый, инсталляционный, структура: 12 пар 12х2х0.22 мм2 (2х7*0.20 мм), многожильная луженая медь, AWG 24, диэлектрик проводника (PE), изоляция пары (FRNC/LSZH) с цветовой кодировкой, экран пары - Beldfoil® алюминиевый (100%), общий экран - Beldfoil® алюминиевый (100%), t (-30°C +70°C), внеш. диаметр 14.0 мм, внешняя оболочка для групповой прокладки, стандарт IEC 60332-1-2 и IEC 60332-3-24 (LSZH/FRNC); цвет: черный. | 1251 | 240 | 0 | 240
70032.00100 |  | м | Мультикор аналоговый, студийный, структура: 4 пары 4х2х0.14 мм2 (2х7*0.16 мм), многожильная бескислородная медь, AWG 26, диэлектрик проводника - полиэтилен (PE) с цветовой кодировкой, изоляция пары (PVC), экран пары - Beldfoil® алюминиевый / полиэфирная лента (100%) + многожильная дренажная жила из луженой меди, общий экран - плетеный из луженой меди (80%), t (-40°C +70°C), внеш. диаметр 9.9 мм, внешняя оболочка (PVC); цвет: черный. | 438 | 146 | 0 | 146
70034.00250 |  | м | Мультикор аналоговый, студийный, структура: 12 пар 12х2х0.14 мм2 (2х7*0.16 мм), многожильная бескислородная медь, AWG 26, диэлектрик проводника - полиэтилен (PE) с цветовой кодировкой, изоляция пары (PVC), экран пары - Beldfoil® алюминиевый / полиэфирная лента (100%) + многожильная дренажная жила из луженой меди, общий экран - плетеный из луженой меди (80%), t (-40°C +70°C), внеш. диаметр 14.5 мм, внешняя оболочка (PVC); цвет: черный. | 851 | 120.4 | 0 | 120
70035.00250 |  | м | Мультикор аналоговый, студийный, структура: 16 пар 16х2х0.14 мм2 (2х7*0.16 мм), многожильная бескислородная медь, AWG 26, диэлектрик проводника - полиэтилен (PE) с цветовой кодировкой, изоляция пары (PVC), экран пары - Beldfoil® алюминиевый / полиэфирная лента (100%) + многожильная дренажная жила из луженой меди, общий экран - плетеный из луженой меди (80%), t (-40°C +70°C), внеш. диаметр 16.4 мм, внешняя оболочка (PVC); цвет: черный. | 1157 | 100 | 0 | 100
70036.00250 |  | м | Мультикор аналоговый, студийный, структура: 24 пары 24х2х0.14 мм2 (2х7*0.16 мм), многожильная бескислородная медь, AWG 26, диэлектрик проводника - полиэтилен (PE) с цветовой кодировкой, изоляция пары (PVC), экран пары - Beldfoil® алюминиевый / полиэфирная лента (100%) + многожильная дренажная жила из луженой меди, общий экран - плетеный из луженой меди (80%), t (-40°C +70°C), внеш. диаметр 19.5 мм, внешняя оболочка (PVC); цвет: черный. | 1610 | 8 | 0 | 8
70033.00500 |  | м | Мультикор аналоговый, студийный, структура: 8 пар 8х2х0.14 мм2 (2х7*0.16 мм), многожильная бескислородная медь, AWG 26, диэлектрик проводника - полиэтилен (PE) с цветовой кодировкой, изоляция пары (PVC), экран пары - Beldfoil® алюминиевый / полиэфирная лента (100%) + многожильная дренажная жила из луженой меди, общий экран - плетеный из луженой меди (80%), t (-40°C +70°C), внеш. диаметр 12.5 мм, внешняя оболочка (PVC); цвет: черный. | 635 | 6 | 0 | 6
70032.00250 |  | м | Мультикор аналоговый, студийный, структура: 4 пары 4х2х0.14 мм2 (2х7*0.16 мм), многожильная бескислородная медь, AWG 26, диэлектрик проводника - полиэтилен (PE) с цветовой кодировкой, изоляция пары (PVC), экран пары - Beldfoil® алюминиевый / полиэфирная лента (100%) + многожильная дренажная жила из луженой меди, общий экран - плетеный из луженой меди (80%), t (-40°C +70°C), внеш. диаметр 9.9 мм, внешняя оболочка (PVC); цвет: черный. | 438 | 3.8 | 0 | 4
70033.00250 |  | м | Мультикор аналоговый, студийный, структура: 8 пар 8х2х0.14 мм2 (2х7*0.16 мм), многожильная бескислородная медь, AWG 26, диэлектрик проводника - полиэтилен (PE) с цветовой кодировкой, изоляция пары (PVC), экран пары - Beldfoil® алюминиевый / полиэфирная лента (100%) + многожильная дренажная жила из луженой меди, общий экран - плетеный из луженой меди (80%), t (-40°C +70°C), внеш. диаметр 12.5 мм, внешняя оболочка (PVC); цвет: черный. | 635 | 3.7 | 0 | 4
70033.00100 |  | м | Мультикор аналоговый, студийный, структура: 8 пар 8х2х0.14 мм2 (2х7*0.16 мм), многожильная бескислородная медь, AWG 26, диэлектрик проводника - полиэтилен (PE) с цветовой кодировкой, изоляция пары (PVC), экран пары - Beldfoil® алюминиевый / полиэфирная лента (100%) + многожильная дренажная жила из луженой меди, общий экран - плетеный из луженой меди (80%), t (-40°C +70°C), внеш. диаметр 12.5 мм, внешняя оболочка (PVC); цвет: черный. | 635 | По запросу | 0 | По запросу
70064CH |  | м | Мультикор аналоговый, квадропольный, инсталляционный, структура: 2 квадропары 2х4х0.14 мм2 (1х19*0.10 мм), многожильная медь, AWG 26, диэлектрик проводника (PE), изоляция пары (FRNC/LSZH) с нумерацией, экран квадропары - алюминиевый (100%) + многожильная дренажная жила из луженой меди, t (-30°C +70°C), внеш. диаметр 10.0 мм, внешняя оболочка для групповой прокладки (FRNC-С); цвет: черный. | 403 | По запросу | 0 | По запросу
BE46305 |  | м | Мультикор аналоговый, мобильный, эластичный, структура: 16 пар 16х2х0.14 мм2 (2х18*0.10 мм), многожильная луженая медь, AWG 26, диэлектрик проводника - полиэтилен (PE), изоляция (PVC) с нумерацией, экран пары - витой, луженая медь (90%), общий экран - плетеный, луженая медь (80%), t (-30°C +70°C), внеш. диаметр 18.0 мм, внешняя оболочка flex-(PVC); цвет: черный. | 2047 | По запросу | 0 | По запросу
BE46306 |  | м | Мультикор аналоговый, мобильный, эластичный, структура: 24 пары 24х2х0.14 мм2 (2х18*0.10 мм), многожильная луженая медь, AWG 26, диэлектрик проводника - полиэтилен (PE), изоляция (PVC) с нумерацией, экран пары - витой, луженая медь (90%), общий экран - плетеный, луженая медь (80%), t (-30°C +70°C), внеш. диаметр 22.4 мм, внешняя оболочка flex-(PVC); цвет: черный. | 2874 | По запросу | 0 | По запросу
BE46313 |  | м | Мультикор аналоговый, мобильный, эластичный, структура: 8 пар 8х2х0.14 мм2 (2х18*0.10 мм), многожильная луженая медь, AWG 26, диэлектрик проводника - полиэтилен (PE), изоляция (PVC) с нумерацией, экран пары - витой, луженая медь (90%), общий экран - плетеный, луженая медь (80%), t (-30°C +70°C), внеш. диаметр 15.0 мм, внешняя оболочка flex-(PVC); цвет: черный. | 1127 | По запросу | 0 | По запросу
BE46315 |  | м | Мультикор аналоговый, мобильный, эластичный, структура: 12 пар 12х2х0.14 мм2 (2х18*0.10 мм), многожильная луженая медь, AWG 26, диэлектрик проводника - полиэтилен (PE), изоляция (PVC) с нумерацией, экран пары - витой, луженая медь (90%), общий экран - плетеный, луженая медь (80%), t (-30°C +70°C), внеш. диаметр 16.2 мм, внешняя оболочка flex-(PVC); цвет: черный. | 1510 | По запросу | 0 | По запросу
BE46332 |  | м | Мультикор аналоговый, мобильный, эластичный, структура: 28 пар 28х2х0.14 мм2 (2х18*0.10 мм), многожильная луженая медь, AWG 26, диэлектрик проводника - полиэтилен (PE), изоляция (PVC) с нумерацией, экран пары - витой, луженая медь (90%), общий экран - плетеный, луженая медь (80%), t (-30°C +70°C), внеш. диаметр 23.4 мм, внешняя оболочка flex-(PVC); цвет: черный. | 3429 | По запросу | 0 | По запросу
BE46948 |  | м | Мультикор аналоговый, мобильный, эластичный, структура: 40 пар 40х2х0.14 мм2 (2х18*0.10 мм), многожильная луженая медь, AWG 26, диэлектрик проводника - полиэтилен (PE), изоляция (PVC) с нумерацией, экран пары - витой, луженая медь (90%), общий экран - плетеный, луженая медь (80%), t (-30°C +70°C), внеш. диаметр 27.5 мм, внешняя оболочка flex-(PVC); цвет: черный. | 6380 | По запросу | 0 | По запросу
1906A B59250 |  | м | Мультикор аналоговый, сверх эластичный, структура: 6 пар 6х2х0.22 мм2 (2х42*0.08 мм), многожильная медь, AWG 24, диэлектрик проводника - полиолефин (PO), изоляция пары (PVC) с нумерацией и цветовой кодировкой, экран пары - плетеная медь (95%) + многожильная дренажная жила из луженой меди, без обшего экрана, t (-20°C +60°C), внеш. диаметр 11.41 мм, внешняя оболочка (PVC); цвет: черный. | 1403 | По запросу | 0 | По запросу
1906A B59500 |  | м | Мультикор аналоговый, сверх эластичный, структура: 6 пар 6х2х0.22 мм2 (2х42*0.08 мм), многожильная медь, AWG 24, диэлектрик проводника - полиолефин (PO), изоляция пары (PVC) с нумерацией и цветовой кодировкой, экран пары - плетеная медь (95%) + многожильная дренажная жила из луженой меди, без обшего экрана, t (-20°C +60°C), внеш. диаметр 11.41 мм, внешняя оболочка (PVC); цвет: черный. | 1403 | По запросу | 0 | По запросу
1512С B591000 |  | м | Мультикор аналоговый, эластичный, структура: 8 пар 8х2х0.22 мм2 (2х7*0.20 мм), многожильная луженая медь, AWG 24, диэлектрик проводника - полиолефин (PO), изоляция пары (PVC) с цветовой кодировкой, экран пары - Beldfoil® алюминиевый / полиэфирная лента (100%) + многожильная дренажная жила из луженой меди, общий экран - Beldfoil® алюминиевый / полиэфирная лента (100%) + многожильная дренажная жила из луженой меди, t (-35°C +75°C), внеш. диаметр 11.48 мм, внешняя оболочка flex - (PVC); цвет: черный. | 885 | По запросу | 0 | По запросу
70042.00100 |  | м | Мультикор аналоговый, студийный, структура: 4 пары 4х2х0.14 мм2 (2х7*0.16 мм), многожильная бескислородная медь, AWG 26, диэлектрик проводника - полиэтилен (PE) с цветовой кодировкоц, изоляция пары (FRNC/LSZH) с нумерацией, экран пары - Beldfoil® алюминиевый / полиэфирная лента (100%) + многожильная дренажная жила из луженой меди, общий экран - Beldfoil® алюминиевый / полиэфирная лента (100%) + многожильная дренажная жила из луженой меди (100%), t (-30°C +70°C), внеш. диаметр 9.3 мм, внешняя оболочка (FRNC/LSZH); цвет: черный. | 440 | По запросу | 0 | По запросу
1217B |  | м | Мультикор аналоговый, низкоемкостной, эластичный, структура: 4 пары 4х2х0.35 мм2 (2х7*0.25 мм), многожильная луженая медь, AWG 22, диэлектрик проводника - Datalene® вспененный полиэтилен высокой плотности (FHDPE), изоляция пары (PVC) с цветовой кодировкой, экран пары - Beldfoil® алюминиевый / полиэфирная лента (100%) + многожильная дренажная жила из луженой меди, t (-20°C +60°C), внеш. диаметр 11.63 мм, внешняя оболочка flex - (PVC); цвет: черный. | 1020 | По запросу | 0 | По запросу
1218B |  | м | Мультикор аналоговый, низкоемкостной, эластичный, структура: 6 пар 6х2х0.35 мм2 (2х7*0.25 мм), многожильная луженая медь, AWG 22, диэлектрик проводника - Datalene® вспененный полиэтилен высокой плотности (FHDPE), изоляция пары (PVC) с цветовой кодировкой, экран пары - Beldfoil® алюминиевый / полиэфирная лента (100%) + многожильная дренажная жила из луженой меди, t (-20°C +60°C), внеш. диаметр 14.68 мм, внешняя оболочка flex - (PVC); цвет: черный. | 1402 | По запросу | 0 | По запросу
1219B |  | м | Мультикор аналоговый, низкоемкостной, эластичный, структура: 9 пар 9х2х0.35 мм2 (2х7*0.25 мм), многожильная луженая медь, AWG 22, диэлектрик проводника - Datalene® вспененный полиэтилен высокой плотности (FHDPE), изоляция пары (PVC) с цветовой кодировкой, экран пары - Beldfoil® алюминиевый / полиэфирная лента (100%) + многожильная дренажная жила из луженой меди, t (-20°C +60°C), внеш. диаметр 17.78 мм, внешняя оболочка flex - (PVC); цвет: черный. | 2053 | По запросу | 0 | По запросу
1220B |  | м | Мультикор аналоговый, низкоемкостной, эластичный, структура: 12 пар 12х2х0.35 мм2 (2х7*0.25 мм), многожильная луженая медь, AWG 22, диэлектрик проводника - Datalene® вспененный полиэтилен высокой плотности (FHDPE), изоляция пары (PVC) с цветовой кодировкой, экран пары - Beldfoil® алюминиевый / полиэфирная лента (100%) + многожильная дренажная жила из луженой меди, t (-20°C +60°C), внеш. диаметр 19.3 мм, внешняя оболочка flex - (PVC); цвет: черный. | 2495 | По запросу | 0 | По запросу
1409R |  | м | Мультикор аналоговый, структура: 6 пар 6х2х0.22 мм2 (2х7*0.20 мм), многожильная луженая медь, AWG 24, диэлектрик проводника - полиолефин (PO), изоляция пары (PVC) с цветовой кодировкой, экран пары - Beldfoil® алюминиевый / полиэфирная лента (100%) + многожильная дренажная жила из луженой меди, общий экран - Beldfoil® алюминиевый / полиэфирная лента (100%) + многожильная дренажная жила из луженой меди, t (-30°C +75°C), внеш. диаметр 10.47 мм, внешняя оболочка (PVC); цвет: черный. | 1169 | По запросу | 0 | По запросу
1410R |  | м | Мультикор аналоговый, структура: 8 пар 8х2х0.22 мм2 (2х7*0.20 мм), многожильная луженая медь, AWG 24, диэлектрик проводника - полиолефин (PO), изоляция пары (PVC) с цветовой кодировкой, экран пары - Beldfoil® алюминиевый / полиэфирная лента (100%) + многожильная дренажная жила из луженой меди, общий экран - Beldfoil® алюминиевый / полиэфирная лента (100%) + многожильная дренажная жила из луженой меди, t (-30°C +75°C), внеш. диаметр 11.33 мм, внешняя оболочка (PVC); цвет: черный. | 1464 | По запросу | 0 | По запросу
1414R |  | м | Мультикор аналоговый, структура: 24 пары 24х2х0.22 мм2 (2х7*0.20 мм), многожильная луженая медь, AWG 24, диэлектрик проводника - полиолефин (PO), изоляция пары (PVC) с цветовой кодировкой, экран пары - Beldfoil® алюминиевый / полиэфирная лента (100%) + многожильная дренажная жила из луженой меди, общий экран - Beldfoil® алюминиевый / полиэфирная лента (100%) + многожильная дренажная жила из луженой меди, t (-30°C +75°C), внеш. диаметр 20.35 мм, внешняя оболочка (PVC); цвет: черный. | 4668 | По запросу | 0 | По запросу
1427B |  | м | Мультикор аналоговый, низкоемкостной, эластичный, структура: 24 пары 24х2х0.35 мм2 (2х7*0.25 мм), многожильная луженая медь, AWG 22, диэлектрик проводника - Datalene® вспененный полиэтилен высокой плотности (FHDPE), изоляция пары (PVC) с цветовой кодировкой, экран пары - Beldfoil® алюминиевый / полиэфирная лента (100%) + многожильная дренажная жила из луженой меди, t (-20°C +60°C), внеш. диаметр 27.64 мм, внешняя оболочка (PVC); цвет: черный. | 4578 | По запросу | 0 | По запросу
1509C |  | м | Мультикор аналоговый, эластичный, структура: 2 пары 2х2х0.22 мм2 (2х7*0.20 мм), многожильная луженая медь, AWG 24, диэлектрик проводника - полиолефин (PO), изоляция пары (PVC) с цветовой кодировкой, экран пары - Beldfoil® алюминиевый / полиэфирная лента (100%) + многожильная дренажная жила из луженой меди, общий экран - Beldfoil® алюминиевый / полиэфирная лента (100%) + многожильная дренажная жила из луженой меди, t (-35°C +75°C), внеш. диаметр 7.65 мм, внешняя оболочка flex - (PVC); цвет: черный. | 343 | По запросу | 0 | По запросу
1510C |  | м | Мультикор аналоговый, эластичный, структура: 4 пары 4х2х0.22 мм2 (2х7*0.20 мм), многожильная луженая медь, AWG 24, диэлектрик проводника - полиолефин (PO), изоляция пары (PVC) с цветовой кодировкой, экран пары - Beldfoil® алюминиевый / полиэфирная лента (100%) + многожильная дренажная жила из луженой меди, общий экран - Beldfoil® алюминиевый / полиэфирная лента (100%) + многожильная дренажная жила из луженой меди, t (-35°C +75°C), внеш. диаметр 8.94 мм, внешняя оболочка flex - (PVC); цвет: черный. | 664 | По запросу | 0 | По запросу
1511C |  | м | Мультикор аналоговый, эластичный, структура: 6 пар 6х2х0.22 мм2 (2х7*0.20 мм), многожильная луженая медь, AWG 24, диэлектрик проводника - полиолефин (PO), изоляция пары (PVC) с цветовой кодировкой, экран пары - Beldfoil® алюминиевый / полиэфирная лента (100%) + многожильная дренажная жила из луженой меди, общий экран - Beldfoil® алюминиевый / полиэфирная лента (100%) + многожильная дренажная жила из луженой меди, t (-35°C +75°C), внеш. диаметр 10.62 мм, внешняя оболочка flex - (PVC); цвет: черный. | 832 | По запросу | 0 | По запросу
1513C |  | м | Мультикор аналоговый, эластичный, структура: 12 пар 12х2х0.22 мм2 (2х7*0.20 мм), многожильная луженая медь, AWG 24, диэлектрик проводника - полиолефин (PO), изоляция пары (PVC) с цветовой кодировкой, экран пары - Beldfoil® алюминиевый / полиэфирная лента (100%) + многожильная дренажная жила из луженой меди, общий экран - Beldfoil® алюминиевый / полиэфирная лента (100%) + многожильная дренажная жила из луженой меди, t (-35°C +75°C), внеш. диаметр 14.25 мм, внешняя оболочка flex - (PVC); цвет: черный. | 1431 | По запросу | 0 | По запросу
1514C |  | м | Мультикор аналоговый, эластичный, структура: 16 пар 16х2х0.22 мм2 (2х7*0.20 мм), многожильная луженая медь, AWG 24, диэлектрик проводника - полиолефин (PO), изоляция пары (PVC) с цветовой кодировкой, экран пары - Beldfoil® алюминиевый / полиэфирная лента (100%) + многожильная дренажная жила из луженой меди, общий экран - Beldfoil® алюминиевый / полиэфирная лента (100%) + многожильная дренажная жила из луженой меди, t (-35°C +75°C), внеш. диаметр 15.95 мм, внешняя оболочка flex - (PVC); цвет: черный. | 1857 | По запросу | 0 | По запросу
1515C |  | м | Мультикор аналоговый, эластичный, структура: 20 пар 20х2х0.22 мм2 (2х7*0.20 мм), многожильная луженая медь, AWG 24, диэлектрик проводника - полиолефин (PO), изоляция пары (PVC) с цветовой кодировкой, экран пары - Beldfoil® алюминиевый / полиэфирная лента (100%) + многожильная дренажная жила из луженой меди, общий экран - Beldfoil® алюминиевый / полиэфирная лента (100%) + многожильная дренажная жила из луженой меди, t (-35°C +75°C), внеш. диаметр 18.03 мм, внешняя оболочка flex - (PVC); цвет: черный. | 2272 | По запросу | 0 | По запросу
1516C |  | м | Мультикор аналоговый, эластичный, структура: 24 пары 24х2х0.22 мм2 (2х7*0.20 мм), многожильная луженая медь, AWG 24, диэлектрик проводника - полиолефин (PO), изоляция пары (PVC) с цветовой кодировкой, экран пары - Beldfoil® алюминиевый / полиэфирная лента (100%) + многожильная дренажная жила из луженой меди, общий экран - Beldfoil® алюминиевый / полиэфирная лента (100%) + многожильная дренажная жила из луженой меди, t (-35°C +75°C), внеш. диаметр 20.5 мм, внешняя оболочка flex - (PVC); цвет: черный. | 2587 | По запросу | 0 | По запросу
1518C |  | м | Мультикор аналоговый, эластичный, структура: 32 пары 32х2х0.22 мм2 (2х7*0.20 мм), многожильная луженая медь, AWG 24, диэлектрик проводника - полиолефин (PO), изоляция пары (PVC) с цветовой кодировкой, экран пары - Beldfoil® алюминиевый / полиэфирная лента (100%) + многожильная дренажная жила из луженой меди, общий экран - Beldfoil® алюминиевый / полиэфирная лента (100%) + многожильная дренажная жила из луженой меди, t (-35°C +75°C), внеш. диаметр 22.78 мм, внешняя оболочка flex - (PVC); цвет: черный. | 3707 | По запросу | 0 | По запросу
1519C |  | м | Мультикор аналоговый, эластичный, структура: 52 пары 52х2х0.22 мм2 (2х7*0.20 мм), многожильная луженая медь, AWG 24, диэлектрик проводника - полиолефин (PO), изоляция пары (PVC) с цветовой кодировкой, экран пары - Beldfoil® алюминиевый / полиэфирная лента (100%) + многожильная дренажная жила из луженой меди, общий экран - Beldfoil® алюминиевый / полиэфирная лента (100%) + многожильная дренажная жила из луженой меди, t (-35°C +75°C), внеш. диаметр 28.37 мм, внешняя оболочка flex - (PVC); цвет: черный. | 7161 | По запросу | 0 | По запросу
1814R |  | м | Мультикор аналоговый, структура: 2 пары 2х2х0.35 мм2 (2х7*0.25 мм), многожильная луженая медь, AWG 22, диэлектрик проводника - полиолефин (PO), изоляция пары (PVC) с цветовой кодировкой, экран пары - Beldfoil® алюминиевый / полиэфирная лента (100%) + многожильная дренажная жила из луженой меди, общий экран - Beldfoil® алюминиевый / полиэфирная лента (100%) + дренажная жила из луженой меди, t (-20°C +60°C), внеш. диаметр 8.38 мм, внешняя оболочка (PVC); цвет: черный. | 584 | По запросу | 0 | По запросу
1815R |  | м | Мультикор аналоговый, структура: 4 пары 4х2х0.35 мм2 (2х7*0.25 мм), многожильная луженая медь, AWG 22, диэлектрик проводника - полиолефин (PO), изоляция пары (PVC) с цветовой кодировкой, экран пары - Beldfoil® алюминиевый / полиэфирная лента (100%) + многожильная дренажная жила из луженой меди, общий экран - Beldfoil® алюминиевый / полиэфирная лента (100%) + дренажная жила из луженой меди, t (-20°C +60°C), внеш. диаметр 9.75 мм, внешняя оболочка (PVC); цвет: черный. | 882 | По запросу | 0 | По запросу
1816R |  | м | Мультикор аналоговый, структура: 6 пар 6х2х0.35 мм2 (2х7*0.25 мм), многожильная луженая медь, AWG 22, диэлектрик проводника - полиолефин (PO), изоляция пары (PVC) с цветовой кодировкой, экран пары - Beldfoil® алюминиевый / полиэфирная лента (100%) + многожильная дренажная жила из луженой меди, общий экран - Beldfoil® алюминиевый / полиэфирная лента (100%) + дренажная жила из луженой меди, t (-20°C +60°C), внеш. диаметр 11.74 мм, внешняя оболочка (PVC); цвет: черный. | 1513 | По запросу | 0 | По запросу
1818R |  | м | Мультикор аналоговый, структура: 12 пар 12х2х0.35 мм2 (2х7*0.25 мм), многожильная луженая медь, AWG 22, диэлектрик проводника - полиолефин (PO), изоляция пары (PVC) с цветовой кодировкой, экран пары - Beldfoil® алюминиевый / полиэфирная лента (100%) + многожильная дренажная жила из луженой меди, общий экран - Beldfoil® алюминиевый / полиэфирная лента (100%) + дренажная жила из луженой меди, t (-20°C +60°C), внеш. диаметр 16.2 мм, внешняя оболочка (PVC); цвет: черный. | 2360 | По запросу | 0 | По запросу
1821R |  | м | Мультикор аналоговый, структура: 24 пары 24х2х0.35 мм2 (2х7*0.25 мм), многожильная луженая медь, AWG 22, диэлектрик проводника - полиолефин (PO), изоляция пары (PVC) с цветовой кодировкой, экран пары - Beldfoil® алюминиевый / полиэфирная лента (100%) + многожильная дренажная жила из луженой меди, общий экран - Beldfoil® алюминиевый / полиэфирная лента (100%) + дренажная жила из луженой меди, t (-20°C +60°C), внеш. диаметр 24.6 мм, внешняя оболочка (PVC); цвет: черный. | 3928 | По запросу | 0 | По запросу
1902A |  | м | Мультикор аналоговый, сверх эластичный, структура: 2 пары 2х2х0.22 мм2 (2х42*0.08 мм), многожильная медь, AWG 24, диэлектрик проводника - полиолефин (PO), изоляция пары (PVC) с нумерацией и цветовой кодировкой, экран пары - плетеная медь (95%) + многожильная дренажная жила из луженой меди, без обшего экрана, t (-20°C +60°C), внеш. диаметр 8.38 мм, внешняя оболочка (PVC); цвет: черный. | 636 | По запросу | 0 | По запросу
1904A |  | м | Мультикор аналоговый, сверх эластичный, структура: 4 пары 4х2х0.22 мм2 (2х42*0.08 мм), многожильная медь, AWG 24, диэлектрик проводника - полиолефин (PO), изоляция пары (PVC) с нумерацией и цветовой кодировкой, экран пары - плетеная медь (95%) + многожильная дренажная жила из луженой меди, без обшего экрана, t (-20°C +60°C), внеш. диаметр 9.45 мм, внешняя оболочка (PVC); цвет: черный. | 911 | По запросу | 0 | По запросу
1908A |  | м | Мультикор аналоговый, сверх эластичный, структура: 8 пар 8х2х0.22 мм2 (2х42*0.08 мм), многожильная медь, AWG 24, диэлектрик проводника - полиолефин (PO), изоляция пары (PVC) с нумерацией и цветовой кодировкой, экран пары - плетеная медь (95%) + многожильная дренажная жила из луженой меди, без обшего экрана, t (-20°C +60°C), внеш. диаметр 12.24 мм, внешняя оболочка (PVC); цвет: черный. | 1632 | По запросу | 0 | По запросу
1912A |  | м | Мультикор аналоговый, сверх эластичный, структура: 12 пар 12х2х0.22 мм2 (2х42*0.08 мм), многожильная медь, AWG 24, диэлектрик проводника - полиолефин (PO), изоляция пары (PVC) с нумерацией и цветовой кодировкой, экран пары - плетеная медь (95%) + многожильная дренажная жила из луженой меди, без обшего экрана, t (-20°C +60°C), внеш. диаметр 15.29 мм, внешняя оболочка (PVC); цвет: черный. | 2252 | По запросу | 0 | По запросу
1916A |  | м | Мультикор аналоговый, сверх эластичный, структура: 16 пар 16х2х0.22 мм2 (2х42*0.08 мм), многожильная медь, AWG 24, диэлектрик проводника - полиолефин (PO), изоляция пары (PVC) с нумерацией и цветовой кодировкой, экран пары - плетеная медь (95%) + многожильная дренажная жила из луженой меди, без обшего экрана, t (-20°C +60°C), внеш. диаметр 17.35 мм, внешняя оболочка (PVC); цвет: черный. | 2971 | По запросу | 0 | По запросу
1924A |  | м | Мультикор аналоговый, сверх эластичный, структура: 24 пары 24х2х0.22 мм2 (2х42*0.08 мм), многожильная медь, AWG 24, диэлектрик проводника - полиолефин (PO), изоляция пары (PVC) с нумерацией и цветовой кодировкой, экран пары - плетеная медь (95%) + многожильная дренажная жила из луженой меди, без обшего экрана, t (-20°C +60°C), внеш. диаметр 20.95 мм, внешняя оболочка (PVC); цвет: черный. | 5090 | По запросу | 0 | По запросу
1932A |  | м | Мультикор аналоговый, сверх эластичный, структура: 32 пары 32х2х0.22 мм2 (2х42*0.08 мм), многожильная медь, AWG 24, диэлектрик проводника - полиолефин (PO), изоляция пары (PVC) с нумерацией и цветовой кодировкой, экран пары - плетеная медь (95%) + многожильная дренажная жила из луженой меди, без обшего экрана, t (-20°C +60°C), внеш. диаметр 24.59 мм, внешняя оболочка (PVC); цвет: черный. | 6137 | По запросу | 0 | По запросу
BE46312 |  | м | Мультикор аналоговый, мобильный, эластичный, структура: 4 пары 4х2х0.14 мм2 (2х18*0.10 мм), многожильная луженая медь, AWG 26, диэлектрик проводника - полиэтилен (PE), изоляция (PVC) с нумерацией, экран пары - витой, луженая медь (90%), общий экран - плетеный, луженая медь (80%), t (-30°C +70°C), внеш. диаметр 12.5 мм, внешняя оболочка flex-(PVC); цвет: черный. | 780 | По запросу | 0 | По запросу
70032 |  | м | Мультикор аналоговый, студийный, структура: 4 пары 4х2х0.14 мм2 (2х7*0.16 мм), многожильная бескислородная медь, AWG 26, диэлектрик проводника - полиэтилен (PE) с цветовой кодировкой, изоляция пары (PVC), экран пары - Beldfoil® алюминиевый / полиэфирная лента (100%) + многожильная дренажная жила из луженой меди, общий экран - плетеный из луженой меди (80%), t (-40°C +70°C), внеш. диаметр 9.9 мм, внешняя оболочка (PVC); цвет: черный. | 438 | По запросу | 0 | По запросу
1510ECH |  | м | Мультикор аналоговый, инсталляционный, структура: 4 пары 4х2х0.22 мм2 (2х7*0.20 мм), многожильная луженая медь, AWG 24, диэлектрик проводника (PE), изоляция пары (FRNC/LSZH) с цветовой кодировкой, экран пары - Beldfoil® алюминиевый (100%), общий экран - Beldfoil® алюминиевый (100%), t (-30°C +70°C), внеш. диаметр 8.9 мм, внешняя оболочка для групповой прокладки, стандарт IEC 60332-1-2 и IEC 60332-3-24 (LSZH/FRNC); цвет: черный. | 664 | По запросу | 0 | По запросу
70037 |  | м | Мультикор аналоговый, студийный, структура: 40 пар 40х2х0.14 мм2 (2х7*0.16 мм), многожильная бескислородная медь, AWG 26, диэлектрик проводника - полиэтилен (PE) с цветовой кодировкой, изоляция пары (PVC), экран пары - Beldfoil® алюминиевый / полиэфирная лента (100%) + многожильная дренажная жила из луженой меди, общий экран - плетеный из луженой меди (80%), t (-40°C +70°C), внеш. диаметр 24.4 мм, внешняя оболочка (PVC); цвет: черный. | 3353 | По запросу | 0 | По запросу
70041 |  | м | Мультикор аналоговый, студийный, структура: 2 пары 2х2х0.14 мм2 (2х7*0.16 мм), многожильная бескислородная медь, AWG 26, диэлектрик проводника - полиэтилен (PE) с цветовой кодировкоц, изоляция пары (FRNC/LSZH) с нумерацией, экран пары - Beldfoil® алюминиевый / полиэфирная лента (100%) + многожильная дренажная жила из луженой меди, общий экран - Beldfoil® алюминиевый / полиэфирная лента (100%) + многожильная дренажная жила из луженой меди (100%), t (-30°C +70°C), внеш. диаметр 8.0 мм, внешняя оболочка (FRNC/LSZH); цвет: черный. | 215 | По запросу | 0 | По запросу
70041.00500 |  | м | Мультикор аналоговый, студийный, структура: 2 пары 2х2х0.14 мм2 (2х7*0.16 мм), многожильная бескислородная медь, AWG 26, диэлектрик проводника - полиэтилен (PE) с цветовой кодировкоц, изоляция пары (FRNC/LSZH) с нумерацией, экран пары - Beldfoil® алюминиевый / полиэфирная лента (100%) + многожильная дренажная жила из луженой меди, общий экран - Beldfoil® алюминиевый / полиэфирная лента (100%) + многожильная дренажная жила из луженой меди (100%), t (-30°C +70°C), внеш. диаметр 8.0 мм, внешняя оболочка (FRNC/LSZH); цвет: черный. | 229 | По запросу | 0 | По запросу
70043.00500 |  | м | Мультикор аналоговый, студийный, структура: 8 пар 8х2х0.14 мм2 (2х7*0.16 мм), многожильная бескислородная медь, AWG 26, диэлектрик проводника - полиэтилен (PE) с цветовой кодировкоц, изоляция пары (FRNC/LSZH) с нумерацией, экран пары - Beldfoil® алюминиевый / полиэфирная лента (100%) + многожильная дренажная жила из луженой меди, общий экран - Beldfoil® алюминиевый / полиэфирная лента (100%) + многожильная дренажная жила из луженой меди (100%), t (-30°C +70°C), внеш. диаметр 12.1 мм, внешняя оболочка (FRNC/LSZH); цвет: черный. | 553 | По запросу | 0 | По запросу
70043.00100 |  | м | Мультикор аналоговый, студийный, структура: 8 пар 8х2х0.14 мм2 (2х7*0.16 мм), многожильная бескислородная медь, AWG 26, диэлектрик проводника - полиэтилен (PE) с цветовой кодировкоц, изоляция пары (FRNC/LSZH) с нумерацией, экран пары - Beldfoil® алюминиевый / полиэфирная лента (100%) + многожильная дренажная жила из луженой меди, общий экран - Beldfoil® алюминиевый / полиэфирная лента (100%) + многожильная дренажная жила из луженой меди (100%), t (-30°C +70°C), внеш. диаметр 12.1 мм, внешняя оболочка (FRNC/LSZH); цвет: черный. | 553 | По запросу | 0 | По запросу
70043 |  | м | Мультикор аналоговый, студийный, структура: 8 пар 8х2х0.14 мм2 (2х7*0.16 мм), многожильная бескислородная медь, AWG 26, диэлектрик проводника - полиэтилен (PE) с цветовой кодировкоц, изоляция пары (FRNC/LSZH) с нумерацией, экран пары - Beldfoil® алюминиевый / полиэфирная лента (100%) + многожильная дренажная жила из луженой меди, общий экран - Beldfoil® алюминиевый / полиэфирная лента (100%) + многожильная дренажная жила из луженой меди (100%), t (-30°C +70°C), внеш. диаметр 12.1 мм, внешняя оболочка (FRNC/LSZH); цвет: черный. | 553 | По запросу | 0 | По запросу
70044 |  | м | Мультикор аналоговый, студийный, структура: 12 пар 12х2х0.14 мм2 (2х7*0.16 мм), многожильная бескислородная медь, AWG 26, диэлектрик проводника - полиэтилен (PE) с цветовой кодировкоц, изоляция пары (FRNC/LSZH) с нумерацией, экран пары - Beldfoil® алюминиевый / полиэфирная лента (100%) + многожильная дренажная жила из луженой меди, общий экран - Beldfoil® алюминиевый / полиэфирная лента (100%) + многожильная дренажная жила из луженой меди (100%), t (-30°C +70°C), внеш. диаметр 14.0 мм, внешняя оболочка (FRNC/LSZH); цвет: черный. | 893 | По запросу | 0 | По запросу
7887A |  | м | Мультикор аналоговый, квадропольный, сверх эластичный, структура: 12 квадропар 12х4х0.15 мм2 (4х19*0.10 мм), многожильная медь, AWG 26, диэлектрик проводника - полиэтилен (PE) с цветовой кодировкой, изоляция квадропары (PVC) с цветовой кодировкой, экран квадропары пары - плетеный, голая медь (95%), многожильная дренажная жила из луженой меди, без общего экрана, t (-40°C +60°C), внеш. диаметр 21.03 мм, внешняя оболочка (PVC); цвет: черный. | 5098 | По запросу | 0 | По запросу
70034.00500 |  | м | Мультикор аналоговый, студийный, структура: 12 пар 12х2х0.14 мм2 (2х7*0.16 мм), многожильная бескислородная медь, AWG 26, диэлектрик проводника - полиэтилен (PE) с цветовой кодировкой, изоляция пары (PVC), экран пары - Beldfoil® алюминиевый / полиэфирная лента (100%) + многожильная дренажная жила из луженой меди, общий экран - плетеный из луженой меди (80%), t (-40°C +70°C), внеш. диаметр 14.5 мм, внешняя оболочка (PVC); цвет: черный. | 851 | По запросу | 0 | По запросу
70035.00500 |  | м | Мультикор аналоговый, студийный, структура: 16 пар 16х2х0.14 мм2 (2х7*0.16 мм), многожильная бескислородная медь, AWG 26, диэлектрик проводника - полиэтилен (PE) с цветовой кодировкой, изоляция пары (PVC), экран пары - Beldfoil® алюминиевый / полиэфирная лента (100%) + многожильная дренажная жила из луженой меди, общий экран - плетеный из луженой меди (80%), t (-40°C +70°C), внеш. диаметр 16.4 мм, внешняя оболочка (PVC); цвет: черный. | 1157 | По запросу | 0 | По запросу
70065CH.00500 |  | м | Мультикор аналоговый, квадропольный, инсталляционный, структура: 4 квадропары 4х4х0.14 мм2 (1х19*0.10 мм), многожильная медь, AWG 26, диэлектрик проводника (PE), изоляция пары (FRNC/LSZH) с нумерацией, экран квадропары - алюминиевый (100%) + многожильная дренажная жила из луженой меди, t (-30°C +70°C), внеш. диаметр 11.7 мм, внешняя оболочка для групповой прокладки (FRNC-С); цвет: черный. | 605 | По запросу | 0 | По запросу
Мультикор видео
1393P |  | м | Многоканальный коаксиальный эластичный кабель для передачи RGB сигналов, серия (RG59), структура: 3 канала 0.46/1.88/2.59 (3х0.46 мм), одножильная медь (BC), AWG 3х25, диэлектрик проводника (FPFA), двухслойный экран - алюминиевый + плетеный из луженой меди (100%+95%), PVC, t (0°C +60°C), внеш. диаметр 6.3 мм, внешняя оболочка (PVC), 75 Ом, цвет: серый. | 477 | По запросу | 0 | По запросу
7710A |  | м | Многоканальный инсталляционный коаксиальный кабель с малыми потерями подходит для передачи HD-SDI сигналов, тип (RG6/U), структура: 3 канала (3 х RG6) 1.02/4.57/6.99 (3х1.02 мм), медные жилы, AWG 3х18, диэлектрик проводника (FHDPE), двухслойный экран - алюминиевый + плетеный из луженой меди (100%+95%), PVC, t (-40°C +75°C), внеш. диаметр 18.95 мм, внешняя оболочка (PVC), 75 Ом, цвет: черный. | 1219 | По запросу | 0 | По запросу
7712A |  | м | Многоканальный инсталляционный коаксиальный кабель с малыми потерями подходит для передачи HD-SDI сигналов, тип (RG6/U), структура: 5 каналов (5 х RG6) 1.02/4.57/6.99 (5х1.02 мм), медные жилы, AWG 5х18, диэлектрик проводника (FHDPE), двухслойный экран - алюминиевый + плетеный из луженой меди (100%+95%), PVC, t (-40°C +75°C), внеш. диаметр 23.28 мм, внешняя оболочка (PVC), 75 Ом, цвет: черный. | 1845 | По запросу | 0 | По запросу
7713A |  | м | Многоканальный инсталляционный коаксиальный кабель с малыми потерями подходит для передачи HD-SDI сигналов, тип (RG6/U), структура: 10 каналов (10 х RG6) 1.02/4.57/6.99 (10х1.02 мм), медные жилы, AWG 10х18, диэлектрик проводника (FHDPE), двухслойный экран - алюминиевый + плетеный из луженой меди (100%+95%), PVC, t (-40°C +75°C), внеш. диаметр 35.2 мм, внешняя оболочка (PVC), 75 Ом, цвет: черный. | 3878 | По запросу | 0 | По запросу
7787A |  | м | Многоканальный коаксиальный компактный кабель для аналоговых и цифровых видеосигналов HD-SDI, серия (RG59), структура: 3 канала (3 х RG59) 0.58/2.59/4.04 (3х0.58 мм), медные жилы, AWG 3х23, диэлектрик проводника (FHDPE), двухслойный экран - алюминиевый + плетеный из луженой меди (100%+95%), PVC, t (-40°C +75°C), внеш. диаметр 11.18 мм, внешняя оболочка (PVC), 75 Ом, цвет: черный. | 664 | По запросу | 0 | По запросу
7788A |  | м | Многоканальный коаксиальный компактный кабель для аналоговых и цифровых видеосигналов HD-SDI, серия (RG59), структура: 4 канала (4 х RG59) 0.58/2.59/4.04 (4х0.58 мм), медные жилы, AWG 4х23, диэлектрик проводника (FHDPE), двухслойный экран - алюминиевый + плетеный из луженой меди (100%+95%), PVC, t (-40°C +75°C), внеш. диаметр 12.22 мм, внешняя оболочка (PVC), 75 Ом, цвет: черный. | 803 | По запросу | 0 | По запросу
7789A |  | м | Многоканальный коаксиальный компактный кабель для аналоговых и цифровых видеосигналов HD-SDI, серия (RG59), структура: 4 канала (4 х RG59) 0.58/2.59/4.04 (4х0.58 мм), медные жилы, AWG 4х23, диэлектрик проводника (FHDPE), двухслойный экран - алюминиевый + плетеный из луженой меди (100%+95%), PVC, t (-40°C +75°C), внеш. диаметр 13.69 мм, внешняя оболочка (PVC), 75 Ом, цвет: черный. | 963 | По запросу | 0 | По запросу
7790A |  | м | Многоканальный коаксиальный компактный кабель для аналоговых и цифровых видеосигналов HD-SDI, серия (RG59), структура: 6 каналов (6 х RG59) 0.58/2.59/4.04 (6х0.58 мм), медные жилы, AWG 6х23, диэлектрик проводника (FHDPE), двухслойный экран - алюминиевый + плетеный из луженой меди (100%+95%), PVC, t (-40°C +75°C), внеш. диаметр 15.16 мм, внешняя оболочка (PVC), 75 Ом, цвет: черный. | 1130 | По запросу | 0 | По запросу
7792A |  | м | Многоканальный коаксиальный компактный кабель для аналоговых и цифровых видеосигналов HD-SDI, серия (RG59), структура: 12 каналов (12 х RG59) 0.58/2.59/4.04 (12х0.58 мм), медные жилы, AWG 12х23, диэлектрик проводника (FHDPE), двухслойный экран - алюминиевый + плетеный из луженой меди (100%+95%), PVC, t (-40°C +75°C), внеш. диаметр 20.96 мм, внешняя оболочка (PVC), 75 Ом, цвет: черный. | 2313 | По запросу | 0 | По запросу
7794A |  | м | Многоканальный коаксиальный кабель для аналоговых и цифровых видеосигналов HD-SDI, тип (RG59/U), структура: 3 канала (3 х RG59) 0.81/3.68/5.97 (3х0.81 мм), медные жилы, AWG 3х20, диэлектрик проводника (FHDPE), двухслойный экран - алюминиевый + плетеный из луженой меди (100%+95%), PVC, t (-35°C +75°C), внеш. диаметр 16.03 мм, внешняя оболочка (PVC), 75 Ом, цвет: черный. | 963 | По запросу | 0 | По запросу
7795A |  | м | Многоканальный коаксиальный кабель для аналоговых и цифровых видеосигналов HD-SDI, тип (RG59/U), структура: 4 канала (3 х RG59/U) 0.81/3.68/5.97 (4х0.81 мм), медные жилы, AWG 4х20, диэлектрик проводника (FHDPE), двухслойный экран - алюминиевый + плетеный из луженой меди (100%+95%), PVC, t (-35°C +75°C), внеш. диаметр 17.93 мм, внешняя оболочка (PVC), 75 Ом, цвет: черный. | 1128 | По запросу | 0 | По запросу
7796A |  | м | Многоканальный коаксиальный кабель для аналоговых и цифровых видеосигналов HD-SDI, тип (RG59/U), структура: 5 каналов (5 х RG59/U) 0.81/3.68/5.92 (5х0.81 мм), медные жилы, AWG 5х20, диэлектрик проводника (FHDPE), двухслойный экран - алюминиевый + плетеный из луженой меди (100%+95%), PVC, t (-35°C +75°C), внеш. диаметр 20.07 мм, внешняя оболочка (PVC), 75 Ом, цвет: черный. | 1435 | По запросу | 0 | По запросу
7798A |  | м | Многоканальный коаксиальный кабель для аналоговых и цифровых видеосигналов HD-SDI, тип (RG59/U), структура: 10 каналов (10 х RG59/U) 0.81/3.68/5.92 (10х0.81 мм), медные жилы, AWG 10х20, диэлектрик проводника (FHDPE), двухслойный экран - алюминиевый + плетеный из луженой меди (100%+95%), PVC, t (-35°C +75°C), внеш. диаметр 29.62 мм, внешняя оболочка (PVC), 75 Ом, цвет: черный. | 2864 | По запросу | 0 | По запросу
7711A B591000 |  | м | Многоканальный инсталляционный коаксиальный кабель с малыми потерями подходит для передачи HD-SDI сигналов, тип (RG6/U), структура: 4 канала (4 х RG6) 1.02/4.57/6.96 (4х1.02 мм), медные жилы, AWG 4х18, диэлектрик проводника (FHDPE), двухслойный экран - алюминиевый + плетеный из луженой меди (100%+95%), PVC, t (-40°C +75°C), внеш. диаметр 22.86 мм, внешняя оболочка (PVC), 75 Ом, цвет: черный. | 1629 | По запросу | 0 | По запросу
1279R |  | м | Многоканальный инсталляционный компактный коаксиальный кабель для передачи RGBHV сигналов, серия (RG59), структура: 5 каналов 0.46/1.88/2.9 (5х0.46 мм), луженые медные жилы, AWG 5х25, диэлектрик проводника (FHDPE), двухслойный экран - алюминиевый + плетеный из луженой меди (100%+95%), PVC, t (-40°C +75°C), внеш. диаметр 9.7 мм, внешняя оболочка (PVC), 75 Ом, цвет: черный. | 682 | По запросу | 0 | По запросу
1167B |  | м | Многоканальный эластичный коаксиальный кабель для передачи RGB сигналов, серия (RG59), структура: 4 канала 0.48/2.26/3.71 (4х7*0.16 мм), многожильная медь, AWG 4х26, диэлектрик проводника (FHDPE), двухслойный экран - алюминиевый + плетеный из луженой меди (100%+95%), PVC, t (-40°C +60°C), внеш. диаметр 11.05 мм, внешняя оболочка (PVC), 75 Ом, цвет: черный. | 1038 | По запросу | 0 | По запросу
1277R |  | м | Многоканальный эластичный компактный коаксиальный кабель для передачи RGB сигналов, серия (RG59), структура: 3 канала 0.46/1.88/2.9 (3х0.46 мм), луженые медные жилы, AWG 3х25, диэлектрик проводника (FHDPE), двухслойный экран - алюминиевый + плетеный из луженой меди (100%+95%), PVC, t (-40°C +75°C), внеш. диаметр 8.13 мм, внешняя оболочка (PVC), 75 Ом, цвет: черный. | 526 | По запросу | 0 | По запросу
1278R |  | м | Многоканальный коаксиальный компактный кабель для передачи RGB сигналов, серия (RG59), структура: 4 канала 0.46/1.88/2.9 (4х0.46 мм), луженые медные жилы, AWG 4х25, диэлектрик проводника (FHDPE), двухслойный экран - алюминиевый + плетеный из луженой меди (100%+95%), PVC, t (-40°C +75°C), внеш. диаметр 8.92 мм, внешняя оболочка (PVC), 75 Ом, цвет: черный. | 686 | По запросу | 0 | По запросу
1280R |  | м | Многоканальный коаксиальный компактный кабель для передачи RGB сигналов, серия (RG59), структура: 6 каналов 0.46/1.88/2.9 (6х0.46 мм), луженые медные жилы, AWG 6х25, диэлектрик проводника (FHDPE), двухслойный экран - алюминиевый + плетеный из луженой меди (100%+95%), PVC, t (-40°C +75°C), внеш. диаметр 10.74 мм, внешняя оболочка (PVC), 75 Ом, цвет: черный. | 953 | По запросу | 0 | По запросу
1406B |  | м | Многоканальный коаксиальный эластичный кабель для передачи RGB сигналов, серия (RG59), структура: 3 канала 0.48/2.26/3.71 (3х7*0.16 мм), многожильные медные жилы, AWG 3х26, диэлектрик проводника (FHDPE), двухслойный экран - алюминиевый + плетеный из луженой меди (100%+95%), PVC, t (-40°C +60°C), внеш. диаметр 9.86 мм, внешняя оболочка (PVC), 75 Ом, цвет: черный. | 596 | По запросу | 0 | По запросу
1407B |  | м | Многоканальный коаксиальный эластичный кабель для передачи RGB сигналов, серия (RG59), структура: 4 канала 0.48/2.26/3.71 (4х7*0.16 мм), многожильные медные жилы, AWG 4х26, диэлектрик проводника (FHDPE), двухслойный экран - алюминиевый + плетеный из луженой меди (100%+95%), PVC, t (-40°C +60°C), внеш. диаметр 11.05 мм, внешняя оболочка (PVC), 75 Ом, цвет: черный. | 768 | По запросу | 0 | По запросу
1417B |  | м | Многоканальный эластичный коаксиальный кабель для передачи RGB сигналов, серия (RG59), структура: 5 каналов 0.46/2.26/3.71 (5х7*0.16 мм), многожильная медь, AWG 5х26, диэлектрик проводника (FHDPE), двухслойный экран - алюминиевый + плетеный из луженой меди (100%+95%), PVC, t (-40°C +60°C), внеш. диаметр 12.12 мм, внешняя оболочка (PVC), 75 Ом, цвет: черный. | 860 | По запросу | 0 | По запросу
1418B |  | м | Многоканальный эластичный коаксиальный кабель передачи RGB сигналов, серия (RG59), структура: 5 каналов 0.48/2.26/3.71 (5х7*0.16 мм), многожильная медь, AWG 5х26, диэлектрик проводника (FHDPE), двухслойный экран - алюминиевый + плетеный из луженой меди (100%+95%), PVC, t (-40°C +60°C), внеш. диаметр 12.12 мм, внешняя оболочка (PVC), 75 Ом, цвет: черный. | 850 | По запросу | 0 | По запросу
Мультикор цифровой DMX-AES/EBU - 110 Ом
70058CH.00500 |  | м | Мультикор для аналоговых и цифровых аудио сигналов AES/EBU, студийный, структура: 4 пары 4х2х0.22 мм2 (2х7*0.20 мм), многожильная бескислородная медь, AWG 24, диэлектрик проводника - вспененный полиэтилен (FPE), изоляция пары (FRNC) с нумерацией, экран пары - Beldfoil ® алюминиевый на полиэстровой основе ALPET (100%) + многожильная дренажная жила из луженой меди, общий экран - Beldfoil® алюминиевый / полиэфирная лента (100%) + многожильная дренажная жила из луженой меди, t (-30°C +70°C), внеш. диаметр 11.0 мм, внешняя оболочка для групповой прокладки (FRNC-С), 110 Ом; цвет: фиолетовый. | 491 | 300 | 0 | 300
70059CH.00100 |  | м | Мультикор для аналоговых и цифровых аудио сигналов AES/EBU, студийный, структура: 8 пар 8х2х0.22 мм2 (2х7*0.20 мм), многожильная бескислородная медь, AWG 24, диэлектрик проводника - вспененный полиэтилен (FPE), изоляция пары (FRNC) с нумерацией, экран пары - Beldfoil ® алюминиевый на полиэстровой основе ALPET (100%) + многожильная дренажная жила из луженой меди, общий экран - Beldfoil® алюминиевый / полиэфирная лента (100%) + многожильная дренажная жила из луженой меди, t (-30°C +70°C), внеш. диаметр 14.5 мм, внешняя оболочка для групповой прокладки (FRNC-С), 110 Ом; цвет: фиолетовый. | 849 | По запросу | 0 | По запросу
70057CH.00500 |  | м | Мультикор для аналоговых и цифровых аудио сигналов AES/EBU, студийный, структура: 2 пары 2х2х0.22 мм2 (2х7*0.20 мм), многожильная бескислородная медь, AWG 24, диэлектрик проводника - вспененный полиэтилен (FPE), изоляция пары (FRNC) с нумерацией, экран пары - Beldfoil ® алюминиевый на полиэстровой основе ALPET (100%) + многожильная дренажная жила из луженой меди, общий экран - Beldfoil® алюминиевый / полиэфирная лента (100%) + многожильная дренажная жила из луженой меди, t (-30°C +70°C), внеш. диаметр 9.4 мм, внешняя оболочка для групповой прокладки (FRNC-C), 110 Ом; цвет: фиолетовый. | 326 | По запросу | 0 | По запросу
70057CH.00100 |  | м | Мультикор для аналоговых и цифровых аудио сигналов AES/EBU, студийный, структура: 2 пары 2х2х0.22 мм2 (2х7*0.20 мм), многожильная бескислородная медь, AWG 24, диэлектрик проводника - вспененный полиэтилен (FPE), изоляция пары (FRNC) с нумерацией, экран пары - Beldfoil ® алюминиевый на полиэстровой основе ALPET (100%) + многожильная дренажная жила из луженой меди, общий экран - Beldfoil® алюминиевый / полиэфирная лента (100%) + многожильная дренажная жила из луженой меди, t (-30°C +70°C), внеш. диаметр 9.4 мм, внешняя оболочка для групповой прокладки (FRNC-C), 110 Ом; цвет: фиолетовый. | 326 | По запросу | 0 | По запросу
7890A |  | м | Мультикор цифровой, структура: 4 пары 4х2х0.14 мм2 (2х7*0.16 мм), многожильная луженая медь, AWG 26, диэлектрик проводника - Datalene® вспененный полиэтилен высокой плотности (FHDPE), изоляция пары (PVC) с нумерацией и цветовой кодировкой, экран пары - Beldfoil® алюминиевый / полиэфирная лента (100%) + дренажная жила из луженой меди, общий экран - Beldfoil® алюминиевый / полиэфирная лента (100%) + дренажная жила из луженой меди, нейлоновый кордовый шнур, t (-30°C +80°C), внеш. диаметр 10.14 мм, внешняя оболочка (PVC), 110 Ом; цвет: фиолетовый. | 980 | По запросу | 0 | По запросу
7890A Z4B1000 |  | м | Мультикор цифровой, структура: 4 пары 4х2х0.14 мм2 (2х7*0.16 мм), многожильная луженая медь, AWG 26, диэлектрик проводника - Datalene® вспененный полиэтилен высокой плотности (FHDPE), изоляция пары (PVC) с нумерацией и цветовой кодировкой, экран пары - Beldfoil® алюминиевый / полиэфирная лента (100%) + дренажная жила из луженой меди, общий экран - Beldfoil® алюминиевый / полиэфирная лента (100%) + дренажная жила из луженой меди, нейлоновый кордовый шнур, t (-30°C +80°C), внеш. диаметр 10.14 мм, внешняя оболочка (PVC), 110 Ом; цвет: фиолетовый. | 1044 | По запросу | 0 | По запросу
7891A |  | м | Мультикор цифровой, структура: 2 пары 2х2х0.14 мм2 (2х7*0.16 мм), многожильная луженая медь, AWG 26, диэлектрик проводника - Datalene® вспененный полиэтилен высокой плотности (FHDPE), изоляция пары (PVC) с нумерацией и цветовой кодировкой, экран пары - Beldfoil® алюминиевый / полиэфирная лента (100%) + дренажная жила из луженой меди, общий экран - Beldfoil® алюминиевый / полиэфирная лента (100%) + дренажная жила из луженой меди, нейлоновый кордовый шнур, t (-30°C +80°C), внеш. диаметр 8.7 мм, внешняя оболочка (PVC), 110 Ом; цвет: фиолетовый. | 585 | По запросу | 0 | По запросу
7892A |  | м | Мультикор цифровой, структура: 12 пар 12х2х0.14 мм2 (2х7*0.16 мм), многожильная луженая медь, AWG 26, диэлектрик проводника - Datalene® вспененный полиэтилен высокой плотности (FHDPE), изоляция пары (PVC) с нумерацией и цветовой кодировкой, экран пары - Beldfoil® алюминиевый / полиэфирная лента (100%) + дренажная жила из луженой меди, общий экран - Beldfoil® алюминиевый / полиэфирная лента (100%) + дренажная жила из луженой меди, нейлоновый кордовый шнур, t (-30°C +80°C), внеш. диаметр 17.25 мм, внешняя оболочка (PVC), 110 Ом; цвет: фиолетовый. | 2168 | По запросу | 0 | По запросу
7893A |  | м | Мультикор цифровой, структура: 16 пар 16х2х0.14 мм2 (2х7*0.16 мм), многожильная луженая медь, AWG 26, диэлектрик проводника - Datalene® вспененный полиэтилен высокой плотности (FHDPE), изоляция пары (PVC) с нумерацией и цветовой кодировкой, экран пары - Beldfoil® алюминиевый / полиэфирная лента (100%) + дренажная жила из луженой меди, общий экран - Beldfoil® алюминиевый / полиэфирная лента (100%) + дренажная жила из луженой меди, нейлоновый кордовый шнур, t (-30°C +80°C), внеш. диаметр 19.56 мм, внешняя оболочка (PVC), 110 Ом; цвет: фиолетовый. | 2955 | По запросу | 0 | По запросу
BE46923 |  | м | Мультикор для аналоговых и цифровых аудио сигналов AES/EBU, студийный, структура: 2 пары 2х2х0.14 мм2 (2х18*0.10 мм), многожильная луженая медь, AWG 26, диэлектрик проводника - полиэтилен (PE), изоляция пары (FRNC) с цветовой кодировкой и текстом, экран пары - витой, луженая медь (90%), общий экран - плетеный, луженая медь (90%) + многожильная дренажная жила из луженой меди, t (-30°C +70°C), внеш. диаметр 8.4 мм, внешняя оболочка (FRNC), 110 Ом; цвет: серый. | 829 | По запросу | 0 | По запросу
BE46925 |  | м | Мультикор для аналоговых и цифровых аудио сигналов AES/EBU, студийный, структура: 4 пары 4х2х0.14 мм2 (2х18*0.10 мм), многожильная луженая медь, AWG 26, диэлектрик проводника - полиэтилен (PE), изоляция пары (FRNC) с цветовой кодировкой и текстом, экран пары - витой, луженая медь (90%), общий экран - плетеный, луженая медь (90%) + многожильная дренажная жила из луженой меди, t (-30°C +70°C), внеш. диаметр 9.5 мм, внешняя оболочка (FRNC), 110 Ом; цвет: серый. | 1100 | По запросу | 0 | По запросу
BE46935 |  | м | Мультикор для аналоговых и цифровых аудио сигналов AES/EBU, студийный, структура: 8 пар 8х2х0.14 мм2 (2х18*0.10 мм), многожильная луженая медь, AWG 26, диэлектрик проводника - полиэтилен (PE), изоляция пары (FRNC) с цветовой кодировкой и текстом, экран пары - витой, луженая медь (90%), общий экран - плетеный, луженая медь (90%) + многожильная дренажная жила из луженой меди, t (-30°C +70°C), внеш. диаметр 12.5 мм, внешняя оболочка (FRNC), 110 Ом; цвет: серый. | 1687 | По запросу | 0 | По запросу
BE46936 |  | м | Мультикор для аналоговых и цифровых аудио сигналов AES/EBU, студийный, структура: 10 пар 10х2х0.14 мм2 (2х18*0.10 мм), многожильная луженая медь, AWG 26, диэлектрик проводника - полиэтилен (PE), изоляция пары (FRNC) с цветовой кодировкой и текстом, экран пары - витой, луженая медь (90%), общий экран - плетеный, луженая медь (90%) + многожильная дренажная жила из луженой меди, t (-30°C +70°C), внеш. диаметр 13.3 мм, внешняя оболочка (FRNC), 110 Ом; цвет: серый. | 1961 | По запросу | 0 | По запросу
BE46937 |  | м | Мультикор для аналоговых и цифровых аудио сигналов AES/EBU, студийный, структура: 12 пар 12х2х0.14 мм2 (2х18*0.10 мм), многожильная луженая медь, AWG 26, диэлектрик проводника - полиэтилен (PE), изоляция пары (FRNC) с цветовой кодировкой и текстом, экран пары - витой, луженая медь (90%), общий экран - плетеный, луженая медь (90%) + многожильная дренажная жила из луженой меди, t (-30°C +70°C), внеш. диаметр 14.2 мм, внешняя оболочка (FRNC), 110 Ом; цвет: серый. | 2258 | По запросу | 0 | По запросу
BE46938 |  | м | Мультикор для аналоговых и цифровых аудио сигналов AES/EBU, студийный, структура: 16 пар 16х2х0.14 мм2 (2х18*0.10 мм), многожильная луженая медь, AWG 26, диэлектрик проводника - полиэтилен (PE), изоляция пары (FRNC) с цветовой кодировкой и текстом, экран пары - витой, луженая медь (90%), общий экран - плетеный, луженая медь (90%) + многожильная дренажная жила из луженой меди, t (-30°C +70°C), внеш. диаметр 16.3 мм, внешняя оболочка (FRNC), 110 Ом; цвет: серый. | 2831 | По запросу | 0 | По запросу
BE46959 |  | м | Мультикор для аналоговых и цифровых аудио сигналов AES/EBU, коммутационный, студийный, структура: 1 пара 1х2х0.14 мм2 (1х18*0.10 мм), многожильная бескислородная медь, AWG 26, диэлектрик проводника - полиэтилен (PE), экран пары -фольга /полиэфирная лента + витой, лужена медь (90%), многожильная дренажная жила из луженой меди, t (-30°C +70°C), внеш. диаметр 3.9 мм, внешняя оболочка (FRNC), 110 Ом; цвет: серый. | 181 | По запросу | 0 | По запросу
70060CH.00305 |  | м | Мультикор для аналоговых и цифровых аудио сигналов AES/EBU, студийный, структура: 12 пар 12х2х0.22 мм2 (2х7*0.20 мм), многожильная бескислородная медь, AWG 24, диэлектрик проводника - вспененный полиэтилен (FPE), изоляция пары (FRNC) с нумерацией, экран пары - Beldfoil ® алюминиевый на полиэстровой основе ALPET (100%) + многожильная дренажная жила из луженой меди, общий экран - Beldfoil® алюминиевый / полиэфирная лента (100%) + многожильная дренажная жила из луженой меди, t (-30°C +70°C), внеш. диаметр 16.9 мм, внешняя оболочка для групповой прокладки (FRNC-С), 110 Ом; цвет: фиолетовый. | 1211 | По запросу | 0 | По запросу
70054CH.001000 |  | м | Мультикор для аналоговых и цифровых аудио сигналов AES/EBU, студийный, структура: 8 пар 8х2х0.14 мм2 (2х7*0.15 мм), многожильная медь, AWG 26, диэлектрик проводника - вспененный полиэтилен (FPE), изоляция пары (FRNC) с нумерацией, экран пары - Beldfoil ® алюминиевый на полиэстровой основе ALPET (100%) + многожильная дренажная жила из луженой меди, общий экран - Beldfoil® алюминиевый / полиэфирная лента (100%) + многожильная дренажная жила из луженой меди, t (-30°C +70°C), внеш. диаметр 12.8 мм, внешняя оболочка для групповой прокладки (FRNC-C), 110 Ом; цвет: фиолетовый. | 713 | По запросу | 0 | По запросу
70053CH.001000 |  | шт | Мультикор для аналоговых и цифровых аудио сигналов AES/EBU, студийный, структура: 4 пары 4х2х0.14 мм2 (2х7*0.15 мм), многожильная бескислородная медь OFC, AWG 26, диэлектрик проводника - вспененный полиэтилен (FPE), изоляция пары (FRNC) с нумерацией, экран пары - Beldfoil ® алюминиевый на полиэстровой основе ALPET (100%) + многожильная дренажная жила из луженой меди, общий экран - Beldfoil® алюминиевый / полиэфирная лента (100%) + многожильная дренажная жила из луженой меди, t (-30°C +70°C), внеш. диаметр 9.8 мм, внешняя оболочка для групповой прокладки (FRNC-C), 110 Ом; цвет: фиолетовый. | 484 | По запросу | 0 | По запросу
1803F |  | м | Мультикор цифровой для передачи аудио сигналов AES/EBU, структура: 4 пары 4х2х0.22 мм2 (2х7*0.20 мм), многожильная луженая медь, AWG 24, диэлектрик проводника - Datalene® вспененный полиэтилен высокой плотности (FHDPE), изоляция пары (PVC) с нумерацией и цветовой кодировкой, экран пары - Beldfoil® алюминиевый / полиэфирная лента (100%) + дренажная жила из луженой меди, общий экран - Beldfoil® алюминиевый / полиэфирная лента (100%) + дренажная жила из луженой меди, кордовый шнур, t (-30°C +60°C), внеш. диаметр 12.36 мм, внешняя оболочка (PVC), 110 Ом; цвет: фиолетовый. | 1004 | По запросу | 0 | По запросу
1805F |  | м | Мультикор цифровой для передачи аудио сигналов AES/EBU, структура: 8 пар 8х2х0.22 мм2 (2х7*0.20 мм), многожильная луженая медь, AWG 24, диэлектрик проводника - Datalene® вспененный полиэтилен высокой плотности (FHDPE), изоляция пары (PVC) с нумерацией и цветовой кодировкой, экран пары - Beldfoil® алюминиевый / полиэфирная лента (100%) + дренажная жила из луженой меди, общий экран - Beldfoil® алюминиевый / полиэфирная лента (100%) + дренажная жила из луженой меди, кордовый шнур, t (-30°C +60°C), внеш. диаметр 16.79 мм, внешняя оболочка (PVC), 110 Ом; цвет: фиолетовый. | 1897 | По запросу | 0 | По запросу
1806F |  | м | Мультикор цифровой для передачи аудио сигналов AES/EBU, структура: 12 пар 12х2х0.22 мм2 (2х7*0.20 мм), многожильная луженая медь, AWG 24, диэлектрик проводника - Datalene® вспененный полиэтилен высокой плотности (FHDPE), изоляция пары (PVC) с нумерацией и цветовой кодировкой, экран пары - Beldfoil® алюминиевый / полиэфирная лента (100%) + дренажная жила из луженой меди, общий экран - Beldfoil® алюминиевый / полиэфирная лента (100%) + дренажная жила из луженой меди, кордовый шнур, t (-30°C +60°C), внеш. диаметр 21.06 мм, внешняя оболочка (PVC), 110 Ом; цвет: фиолетовый. | 2692 | По запросу | 0 | По запросу
1850F |  | м | Мультикор цифровой для передачи аудио сигналов AES/EBU, структура: 16 пар 16х2х0.22 мм2 (2х7*0.20 мм), многожильная луженая медь, AWG 24, диэлектрик проводника - Datalene® вспененный полиэтилен высокой плотности (FHDPE), изоляция пары (PVC) с нумерацией и цветовой кодировкой, экран пары - Beldfoil® алюминиевый / полиэфирная лента (100%) + дренажная жила из луженой меди, общий экран - Beldfoil® алюминиевый / полиэфирная лента (100%) + дренажная жила из луженой меди, кордовый шнур, t (-30°C +60°C), внеш. диаметр 23.98 мм, внешняя оболочка (PVC), 110 Ом; цвет: фиолетовый. | 3684 | По запросу | 0 | По запросу
1852F |  | м | Мультикор цифровой для передачи аудио сигналов AES/EBU, структура: 24 пары 24х2х0.22 мм2 (2х7*0.20 мм), многожильная луженая медь, AWG 24, диэлектрик проводника - Datalene® вспененный полиэтилен высокой плотности (FHDPE), изоляция пары (PVC) с нумерацией и цветовой кодировкой, экран пары - Beldfoil® алюминиевый / полиэфирная лента (100%) + дренажная жила из луженой меди, общий экран - Beldfoil® алюминиевый / полиэфирная лента (100%) + дренажная жила из луженой меди, кордовый шнур, t (-30°C +60°C), внеш. диаметр 30.73 мм, внешняя оболочка (PVC), 110 Ом; цвет: фиолетовый. | 5705 | По запросу | 0 | По запросу
70055 |  | м | Мультикор для аналоговых и цифровых аудио сигналов AES/EBU, студийный, структура: 12 пар 12х2х0.14 мм2 (2х7*0.15 мм), многожильная бескислородная медь, AWG 26, диэлектрик проводника - вспененный полиэтилен (FPE), изоляция пары (FRNC) с нумерацией, экран пары - Beldfoil ® алюминиевый на полиэстровой основе ALPET (100%) + многожильная дренажная жила из луженой меди, общий экран - Beldfoil® алюминиевый / полиэфирная лента (100%) + многожильная дренажная жила из луженой меди, t (-30°C +70°C), внеш. диаметр 14.7 мм, внешняя оболочка (FRNC), 110 Ом; цвет: фиолетовый. | 952 | По запросу | 0 | По запросу
70056 |  | м | Мультикор для аналоговых и цифровых аудио сигналов AES/EBU, студийный, структура: 16 пар 16х2х0.14 мм2 (2х7*0.15 мм), многожильная бескислородная медь, AWG 26, диэлектрик проводника - вспененный полиэтилен (FPE), изоляция пары (FRNC) с нумерацией, экран пары - Beldfoil ® алюминиевый на полиэстровой основе ALPET (100%) + многожильная дренажная жила из луженой меди, общий экран - Beldfoil® алюминиевый / полиэфирная лента (100%) + многожильная дренажная жила из луженой меди, t (-30°C +70°C), внеш. диаметр 16.5 мм, внешняя оболочка (FRNC), 110 Ом; цвет: фиолетовый. | 1245 | По запросу | 0 | По запросу
70057 |  | м | Мультикор для аналоговых и цифровых аудио сигналов AES/EBU, студийный, структура: 2 пары 2х2х0.22 мм2 (2х7*0.20 мм), многожильная бескислородная медь, AWG 24, диэлектрик проводника - вспененный полиэтилен (FPE), изоляция пары (FRNC) с нумерацией, экран пары - Beldfoil ® алюминиевый на полиэстровой основе ALPET (100%) + многожильная дренажная жила из луженой меди, общий экран - Beldfoil® алюминиевый / полиэфирная лента (100%) + многожильная дренажная жила из луженой меди, t (-30°C +70°C), внеш. диаметр 9.4 мм, внешняя оболочка (FRNC), 110 Ом; цвет: фиолетовый. | 273 | По запросу | 0 | По запросу
70058 |  | м | Мультикор для аналоговых и цифровых аудио сигналов AES/EBU, студийный, структура: 4 пары 4х2х0.22 мм2 (2х7*0.20 мм), многожильная бескислородная медь, AWG 24, диэлектрик проводника - вспененный полиэтилен (FPE), изоляция пары (FRNC) с нумерацией, экран пары - Beldfoil ® алюминиевый на полиэстровой основе ALPET (100%) + многожильная дренажная жила из луженой меди, общий экран - Beldfoil® алюминиевый / полиэфирная лента (100%) + многожильная дренажная жила из луженой меди, t (-30°C +70°C), внеш. диаметр 11.0 мм, внешняя оболочка (FRNC), 110 Ом; цвет: пурпурный. | 419 | По запросу | 0 | По запросу
70059 |  | м | Мультикор для аналоговых и цифровых аудио сигналов AES/EBU, студийный, структура: 8 пар 8х2х0.22 мм2 (2х7*0.20 мм), многожильная бескислородная медь, AWG 24, диэлектрик проводника - вспененный полиэтилен (FPE), изоляция пары (FRNC) с нумерацией, экран пары - Beldfoil ® алюминиевый на полиэстровой основе ALPET (100%) + многожильная дренажная жила из луженой меди, общий экран - Beldfoil® алюминиевый / полиэфирная лента (100%) + многожильная дренажная жила из луженой меди, t (-30°C +70°C), внеш. диаметр 14.5 мм, внешняя оболочка (FRNC), 110 Ом; цвет: фиолетовый. | 725 | По запросу | 0 | По запросу
70059.00500 |  | м | Мультикор для аналоговых и цифровых аудио сигналов AES/EBU, студийный, структура: 8 пар 8х2х0.22 мм2 (2х7*0.20 мм), многожильная бескислородная медь, AWG 24, диэлектрик проводника - вспененный полиэтилен (FPE), изоляция пары (FRNC) с нумерацией, экран пары - Beldfoil ® алюминиевый на полиэстровой основе ALPET (100%) + многожильная дренажная жила из луженой меди, общий экран - Beldfoil® алюминиевый / полиэфирная лента (100%) + многожильная дренажная жила из луженой меди, t (-30°C +70°C), внеш. диаметр 14.5 мм, внешняя оболочка (FRNC), 110 Ом; цвет: фиолетовый. | 725 | По запросу | 0 | По запросу
70060 |  | м | Мультикор для аналоговых и цифровых аудио сигналов AES/EBU, студийный, структура: 12 пар 12х2х0.22 мм2 (2х7*0.20 мм), многожильная бескислородная медь, AWG 24, диэлектрик проводника - вспененный полиэтилен (FPE), изоляция пары (FRNC) с нумерацией, экран пары - Beldfoil ® алюминиевый на полиэстровой основе ALPET (100%) + многожильная дренажная жила из луженой меди, общий экран - Beldfoil® алюминиевый / полиэфирная лента (100%) + многожильная дренажная жила из луженой меди, t (-30°C +70°C), внеш. диаметр 16.9 мм, внешняя оболочка (FRNC), 110 Ом; цвет: фиолетовый. | 1013 | По запросу | 0 | По запросу
70061 |  | м | Мультикор для аналоговых и цифровых аудио сигналов AES/EBU, студийный, структура: 16 пар 16х2х0.22 мм2 (2х7*0.20 мм), многожильная бескислородная медь, AWG 24, диэлектрик проводника - вспененный полиэтилен (FPE), изоляция пары (FRNC) с нумерацией, экран пары - Beldfoil ® алюминиевый на полиэстровой основе ALPET (100%) + многожильная дренажная жила из луженой меди, общий экран - Beldfoil® алюминиевый / полиэфирная лента (100%) + многожильная дренажная жила из луженой меди, t (-30°C +70°C), внеш. диаметр 19.0 мм, внешняя оболочка (FRNC), 110 Ом; цвет: фиолетовый. | 1308 | По запросу | 0 | По запросу
7880A |  | м | Мультикор цифровой для аудио сигналов, структура: 8 пар 8х2х0.14 мм2 (2х7*0.16 мм), многожильная луженая медь, AWG 26, диэлектрик проводника - Datalene® вспененный полиэтилен высокой плотности (FHDPE), изоляция пары (PVC) с нумерацией и цветовой кодировкой, экран пары - Beldfoil® алюминиевый / полиэфирная лента (100%) + дренажная жила из луженой меди, общий экран - Beldfoil® алюминиевый / полиэфирная лента (100%) + дренажная жила из луженой меди, нейлоновый кордовый шнур, t (-30°C +80°C), внеш. диаметр 13.74 мм, внешняя оболочка (PVC), 110 Ом; цвет: фиолетовый. | 1515 | По запросу | 0 | По запросу
70052 |  | м | Мультикор для аналоговых и цифровых аудио сигналов AES/EBU, студийный, структура: 2 пары 2х2х0.14 мм2 (2х7*0.15 мм), многожильная бескислородная медь, AWG 26, диэлектрик проводника - вспененный полиэтилен (FPE), изоляция пары (FRNC) с нумерацией, экран пары - Beldfoil ® алюминиевый на полиэстровой основе ALPET (100%) + многожильная дренажная жила из луженой меди, общий экран - Beldfoil® алюминиевый / полиэфирная лента (100%) + многожильная дренажная жила из луженой меди, t (-30°C +70°C), внеш. диаметр 8.4 мм, внешняя оболочка (FRNC), 110 Ом; цвет: фиолетовый. | 284 | По запросу | 0 | По запросу
70053 |  | м | Мультикор для аналоговых и цифровых аудио сигналов AES/EBU, студийный, структура: 4 пары 4х2х0.14 мм2 (2х7*0.15 мм), многожильная бескислородная медь, AWG 26, диэлектрик проводника - вспененный полиэтилен (FPE), изоляция пары (FRNC) с нумерацией, экран пары - Beldfoil ® алюминиевый на полиэстровой основе ALPET (100%) + многожильная дренажная жила из луженой меди, общий экран - Beldfoil® алюминиевый / полиэфирная лента (100%) + многожильная дренажная жила из луженой меди, t (-30°C +70°C), внеш. диаметр 9.8 мм, внешняя оболочка (FRNC), 110 Ом; цвет: фиолетовый. | 408 | По запросу | 0 | По запросу
70058CH |  | м | Мультикор для аналоговых и цифровых аудио сигналов AES/EBU, студийный, структура: 4 пары 4х2х0.22 мм2 (2х7*0.20 мм), многожильная бескислородная медь, AWG 24, диэлектрик проводника - вспененный полиэтилен (FPE), изоляция пары (FRNC) с нумерацией, экран пары - Beldfoil ® алюминиевый на полиэстровой основе ALPET (100%) + многожильная дренажная жила из луженой меди, общий экран - Beldfoil® алюминиевый / полиэфирная лента (100%) + многожильная дренажная жила из луженой меди, t (-30°C +70°C), внеш. диаметр 11.0 мм, внешняя оболочка для групповой прокладки (FRNC-С), 110 Ом; цвет: фиолетовый. | 491 | По запросу | 0 | По запросу
70058CH.001000 |  | м | Мультикор для аналоговых и цифровых аудио сигналов AES/EBU, студийный, структура: 4 пары 4х2х0.22 мм2 (2х7*0.20 мм), многожильная бескислородная медь, AWG 24, диэлектрик проводника - вспененный полиэтилен (FPE), изоляция пары (FRNC) с нумерацией, экран пары - Beldfoil ® алюминиевый на полиэстровой основе ALPET (100%) + многожильная дренажная жила из луженой меди, общий экран - Beldfoil® алюминиевый / полиэфирная лента (100%) + многожильная дренажная жила из луженой меди, t (-30°C +70°C), внеш. диаметр 11.0 мм, внешняя оболочка для групповой прокладки (FRNC-С), 110 Ом; цвет: фиолетовый. | 491 | По запросу | 0 | По запросу
Оптический
GIMTA08.002100 |  | м | Кабель волоконно-оптический, 8- волокон, тип волокна- одномодовый SM 9/125 (OS2), стандарт (G.657A1), плотное буферное покрытие волокна (tight buffer, LSZH), для внутренней прокладки, t (-30°C +70°C), внеш. диаметр 5.3 мм, внешняя оболочка (LSZH), цвет: оранжевый, (аналог I-V(ZN)H) | 150 | По запросу | 0 | По запросу
GOSN804.002100 |  | м | Кабель волоконно-оптический, 4- волокна, тип волокна- одномодовый SM 9/125 (OS2), стандарт (G652D и G657A1), центральная свободная трубка (central loose tube), гелиевый наполнитель, для внешней прокладки, стандартная защита от грызунов, t (-30°C +70°C), внеш. диаметр 5.8 мм, внешняя оболочка (PE), цвет: черный, (аналог A-DQ(ZN)B2Y) | 61 | По запросу | 0 | По запросу
GURA808.002100 |  | м | Кабель волоконно-оптический, 8- волокон, тип волокна- одномодовый SM 9/125 (OS2), стандарт (G652D и G657A1), центральная свободная трубка (central loose tube), гелиевый наполнитель, для внутренней и внешней прокладки, улучшенная защита от грызунов, t (-30°C +70°C), внеш. диаметр 7.1 мм, внешняя оболочка (LSZH), цвет: оранжевый, (аналог A/I-DQ(ZN)BH) | 114 | По запросу | 0 | По запросу
GOSN208.002100 |  | м | Кабель волоконно-оптический, 8- волокон, тип волокна- многомодовый MM 50/125 (OM2), центральная свободная трубка (central loose tube), гелиевый наполнитель, для внешней прокладки, стандартная защита от грызунов, t (-30°C +70°C), внеш. диаметр 5.8 мм, внешняя оболочка (PE), цвет: черный, (аналог A-DQ(ZN)B2Y) | 99 | По запросу | 0 | По запросу
GOSN104.002100 |  | м | Кабель волоконно-оптический, 4- волокна, тип волокна- многомодовый MM 62.5/125 (OM1), центральная свободная трубка (central loose tube), гелиевый наполнитель, для внешней прокладки, стандартная защита от грызунов, t (-30°C +70°C), внеш. диаметр 5.8 мм, внешняя оболочка (PE), цвет: черный, (аналог A-DQ(ZN)B2Y) | 88 | По запросу | 0 | По запросу
GURA204.002100 |  | м | Кабель волоконно-оптический, 4- волокна, тип волокна- многомодовый MM 50/125 (OM2), центральная свободная трубка (central loose tube), гелиевый наполнитель, для внутренней и внешней прокладки, улучшенная защита от грызунов, t (-30°C +70°C), внеш. диаметр 7.1 мм, внешняя оболочка (LSZH), цвет: оранжевый, (аналог A/I-DQ(ZN)BH) | 115 | По запросу | 0 | По запросу
GOCB204.002100 |  | м | Кабель волоконно-оптический, 4- волокна, тип волокна- многомодовый MM 50/125 (OM2), центральная свободная трубка (central loose tube), гелиевый наполнитель, бронированный (гофрированная стальная лента CST), для внешней прокладки, защита от грызунов, t (-30°C +70°C), внеш. диаметр 10.6 мм, внешняя оболочка (PE), цвет: черный, (аналог A-DQ(ZN)(SR)2Y) | 180 | По запросу | 0 | По запросу
GOSN808.002100 |  | м | Кабель волоконно-оптический, 8- волокон, тип волокна- одномодовый SM 9/125 (OS2), стандарт (G652D и G657A1), центральная свободная трубка (central loose tube), гелиевый наполнитель, для внешней прокладки, стандартная защита от грызунов, t (-30°C +70°C), внеш. диаметр 5.8 мм, внешняя оболочка (PE), цвет: черный, (аналог A-DQ(ZN)B2Y) | 74 | По запросу | 0 | По запросу
FDSH0125G |  | м | Кабель волоконно-оптический, 12- волокон, тип волокна- одномодовый SM 9/125 (OS2), сверхпрочная свободная трубка (Heavy Duty Loose Tube), гелиевый наполнитель, бронированный (гофрированная стальная лента CST), для внутренней и внешней прокладки, t (-40°C +80°C), двойная оболочка: внутренняя (PVC), внешняя (Thermoplastic), внешний диаметр 16.0 мм, цвет: чёрный | 664 | По запросу | 0 | По запросу
GORN808.002100 |  | м | Кабель волоконно-оптический, 8- волокон, тип волокна- одномодовый SM 9/125 (OS2), стандарт (G652D и G657A1), центральная свободная трубка (central loose tube), гелиевый наполнитель, для внешней прокладки, улучшенная защита от грызунов, t (-30°C +70°C), внеш. диаметр 7.1 мм, внешняя оболочка (PE), цвет: черный, (аналог A-DQ(ZN)B2Y) | 92 | По запросу | 0 | По запросу
GUSLD08.002100 |  | м | Кабель волоконно-оптический, 8- волокон, тип волокна- многомодовый MM 50/125 (OM3), центральная свободная трубка (central loose tube), гелиевый наполнитель, для внутренней и внешней прокладки, стандартная защита от грызунов, t (-30°C +70°C), внеш. диаметр 6.5 мм, внешняя оболочка (LSZH), цвет: оранжевый, (аналог A/I-DQ(ZN)BH) | 194 | По запросу | 0 | По запросу
GUSLD08 |  | м | Кабель волоконно-оптический, 8- волокон, тип волокна- многомодовый MM 50/125 (OM3), центральная свободная трубка (central loose tube), гелиевый наполнитель, для внутренней и внешней прокладки, стандартная защита от грызунов, t (-30°C +70°C), внеш. диаметр 6.5 мм, внешняя оболочка (LSZH), цвет: оранжевый, (аналог A/I-DQ(ZN)BH) | 194 | По запросу | 0 | По запросу
GUSB808 |  | м | Кабель волоконно-оптический, 8- волокон, тип волокна- одномодовый SM 9/125 (OS2), стандарт (G652D и G657A1), центральная свободная трубка (central loose tube), гелиевый наполнитель, для внутренней и внешней прокладки, стандартная защита от грызунов, t (-30°C +70°C), внеш. диаметр 8.7 мм, внешняя оболочка (LSZH), цвет: оранжевый, (аналог A/I-DQ(ZN)BH) | 168 | По запросу | 0 | По запросу
GURA804 |  | м | Кабель волоконно-оптический, 4- волокна, тип волокна- одномодовый SM 9/125 (OS2), стандарт (G652D и G657A1), центральная свободная трубка (central loose tube), гелиевый наполнитель, для внутренней и внешней прокладки, улучшенная защита от грызунов, t (-30°C +70°C), внеш. диаметр 7.1 мм, внешняя оболочка (LSZH), цвет: оранжевый, (аналог A/I-DQ(ZN)BH) | 100 | По запросу | 0 | По запросу
GUSL208 |  | м | Кабель волоконно-оптический, 8- волокон, тип волокна- многомодовый MM 50/125 (OM2), центральная свободная трубка (central loose tube), гелиевый наполнитель, для внутренней и внешней прокладки, стандартная защита от грызунов, t (-30°C +70°C), внеш. диаметр 6.5 мм, внешняя оболочка (LSZH), цвет: оранжевый, (аналог A/I-DQ(ZN)BH) | 118 | По запросу | 0 | По запросу
GMMT106 |  | м | Кабель волоконно-оптический, 6- волокон, тип волокна- многомодовый MM 62.5/125 (OM1), плотное буферное покрытие волокна (tight buffer, PA), для внутренней и внешней прокладки, защита от грызунов, t (-70°C +85°C), внеш. диаметр 6.3 мм, внешняя оболочка (PUR), (аналог A/I-VQ(ZN)11Y) | 337 | По запросу | 0 | По запросу
GUMTD08 |  | м | Кабель волоконно-оптический, 8- волокон, тип волокна- многомодовый MM 50/125 (OM3), плотное буферное покрытие волокна (tight buffer, LSZH), для внутренней и внешней прокладки, t (-30°C +70°C), внеш. диаметр 5.9 мм, внешняя оболочка (LSZH), цвет: оранжевый, A/I-VQ(ZN)H) | 221 | По запросу | 0 | По запросу
GUMTA08.002100 |  | м | Кабель волоконно-оптический, 8- волокон, тип волокна- многомодовый MM 50/125 (OM3), плотное буферное покрытие волокна (tight buffer, LSZH), для внутренней и внешней прокладки, t (-30°C +70°C), внеш. диаметр 5.9 мм, внешняя оболочка (LSZH), цвет: оранжевый, A/I-VQ(ZN)H) | 126 | По запросу | 0 | По запросу
GUMTA06.002100 |  | м | Кабель волоконно-оптический, 6- волокон, тип волокна- одномодовый SM 9/125 (OS2), стандарт (G.657A1), плотное буферное покрытие волокна (tight buffer, LSZH), для внутренней и внешней прокладки, t (-30°C +70°C), внеш. диаметр 5.9 мм, внешняя оболочка (LSZH), (аналог A/I-VQ(ZN)H) | 110 | По запросу | 0 | По запросу
GUMTA08.002500 |  | м | Кабель волоконно-оптический, 8- волокон, тип волокна- одномодовый SM 9/125 (OS2), стандарт (G.657A1), плотное буферное покрытие волокна (tight buffer, LSZH), для внутренней и внешней прокладки, t (-30°C +70°C), внеш. диаметр 5.9 мм, внешняя оболочка (LSZH), (аналог A/I-VQ(ZN)H) | 126 | По запросу | 0 | По запросу
GUMTA08.002100 |  | м | Кабель волоконно-оптический, 8- волокон, тип волокна- одномодовый SM 9/125 (OS2), стандарт (G.657A1), плотное буферное покрытие волокна (tight buffer, LSZH), для внутренней и внешней прокладки, t (-30°C +70°C), внеш. диаметр 5.9 мм, внешняя оболочка (LSZH), (аналог A/I-VQ(ZN)H) | 126 | По запросу | 0 | По запросу
GUSL104.002100 |  | м | Кабель волоконно-оптический, 4- волокна, тип волокна- многомодовый MM 62.5/125 (OM1), центральная свободная трубка (central loose tube), гелиевый наполнитель, для внутренней и внешней прокладки, стандартная защита от грызунов, t (-30°C +70°C), внеш. диаметр 6.5 мм, внешняя оболочка (LSZH), цвет: оранжевый, (аналог A/I-DQ(ZN)BH) | 106 | По запросу | 0 | По запросу
GUMTA16.002100 |  | м | Кабель волоконно-оптический, 16- волокон, тип волокна- одномодовый SM 9/125 (OS2), стандарт (G.657A1), плотное буферное покрытие волокна (tight buffer, LSZH), для внутренней и внешней прокладки, t (-30°C +70°C), внеш. диаметр 8.6 мм, внешняя оболочка (LSZH), цвет: оранжевый, (аналог A/I-VQ(ZN)H) | 251 | По запросу | 0 | По запросу
GIMTE04 |  | м | Кабель волоконно-оптический, 4- волокна, тип волокна- многомодовый MM 50/125 (OM4), плотное буферное покрытие волокна (tight buffer, LSZH), для внутренней прокладки, t (-30°C +70°C), внеш. диаметр 4.8 мм, внешняя оболочка (LSZH), цвет: фиолетовый, (аналог I-V(ZN)H) | 262 | По запросу | 0 | По запросу
GURN816 |  | м | Кабель волоконно-оптический, 16- волокон, тип волокна- одномодовый SM 9/125 (OS2), стандарт (G652D и G657A1), центральная свободная трубка (central loose tube), гелиевый наполнитель, для внутренней и внешней прокладки, улучшенная защита от грызунов, t (-30°C +70°C), внеш. диаметр 7.1 мм, внешняя оболочка (LSZH), цвет: оранжевый, (аналог A/I-DQ(ZN)BH) | 127 | По запросу | 0 | По запросу
GURN816+003000 |  | м | Кабель волоконно-оптический, 16- волокон, тип волокна- одномодовый SM 9/125 (OS2), стандарт (G652D и G657A1), центральная свободная трубка (central loose tube), гелиевый наполнитель, для внутренней и внешней прокладки, улучшенная защита от грызунов, t (-30°C +70°C), внеш. диаметр 7.1 мм, внешняя оболочка (LSZH), цвет: оранжевый, (аналог A/I-DQ(ZN)BH) | 127 | По запросу | 0 | По запросу
GUMT216 |  | м | Кабель волоконно-оптический, 16- волокон, тип волокна- многомодовый MM 50/125 (OM2), плотное буферное покрытие волокна (tight buffer, LSZH), для внутренней и внешней прокладки, t (-30°C +70°C), внеш. диаметр 8.6 мм, внешняя оболочка (LSZH), цвет: оранжевый, (A/I-VQ(ZN)H) | 298 | По запросу | 0 | По запросу
GUCB808.002100 |  | м | Кабель волоконно-оптический, 8- волокон, тип волокна- одномодовый SM 9/125 (OS2), стандарт (G652D и G657A1), центральная свободная трубка (central loose tube), гелиевый наполнитель, бронированный (гофрированная стальная лента CST), для внутренней и внешней прокладки, t (-30°C +70°C), внеш. диаметр 10.6 мм, внешняя оболочка (LSZH), цвет: черный, (аналог A/I-DQ(ZN)(SR)H) | 212 | По запросу | 0 | По запросу
GOSN216 |  | м | Кабель волоконно-оптический, 16- волокон, тип волокна- многомодовый MM 50/125 (OM2), центральная свободная трубка (central loose tube), гелиевый наполнитель, для внешней прокладки, стандартная защита от грызунов, t (-30°C +70°C), внеш. диаметр 5.8 мм, внешняя оболочка (PE), цвет: черный, (аналог A-DQ(ZN)B2Y) | 152 | По запросу | 0 | По запросу
GOCB808.002100 |  | м | Кабель волоконно-оптический, 8- волокон, тип волокна- одномодовый SM 9/125 (OS2), стандарт (G652D и G657A1), центральная свободная трубка (central loose tube), гелиевый наполнитель, бронированный (гофрированная стальная лента CST), для внешней прокладки, полная защита от грызунов, t (-30°C +70°C), внеш. диаметр 10.6 мм, внешняя оболочка (PE), цвет: черный, (аналог A-DQ(ZN)(SR)2Y) | 177 | По запросу | 0 | По запросу
GOSN816.002100 |  | м | Кабель волоконно-оптический, 16- волокон, тип волокна- одномодовый SM 9/125 (OS2), стандарт (G652D и G657A1), центральная свободная трубка (central loose tube), гелиевый наполнитель, для внешней прокладки, стандартная защита от грызунов, t (-30°C +70°C), внеш. диаметр 5.8 мм, внешняя оболочка (PE), цвет: черный, (аналог A-DQ(ZN)B2Y) | 102 | По запросу | 0 | По запросу
GUMTA04 |  | м | Кабель волоконно-оптический, 4- волокна, тип волокна- одномодовый SM 9/125 (OS2), стандарт (G.657A1), плотное буферное покрытие волокна (tight buffer, LSZH), для внутренней и внешней прокладки, t (-30°C +70°C), внеш. диаметр 5.4 мм, внешняя оболочка (LSZH), (аналог A/I-VQ(ZN)H) | 91 | По запросу | 0 | По запросу
GUMTD04.002100 |  | м | Кабель волоконно-оптический, 4- волокна, тип волокна- многомодовый MM 50/125 (OM3), плотное буферное покрытие волокна (tight buffer, LSZH), для внутренней и внешней прокладки, t (-30°C +70°C), внеш. диаметр 5.4 мм, внешняя оболочка (LSZH), A/I-VQ(ZN)H) | 140 | По запросу | 0 | По запросу
Спикерный
70045.00500 |  | м | Кабель акустический (спикер) круглый, структура: 2х1.5 мм2 (2х30*0.25 мм), многожильная бескислородная медь (OFC), AWG 15, t (-30°C +70°C), внеш. диаметр 6.3 мм, внешняя оболочка (FRNC); цвет: черный. | 131 | 6415 | 0 | 6415
70046.00500 |  | м | Кабель акустический (спикер) круглый, структура: 2х2.5 мм2 (2х50*0.25 мм), многожильная бескислородная медь (OFC), AWG 13, t (-30°C +70°C), внеш. диаметр 7.3 мм, внешняя оболочка (FRNC); цвет: черный. | 214 | 5515 | 0 | 5515
70047.00500 |  | м | Мультикор акустический (спикер) круглый, структура: 4х2.5 мм2 (4х50*0.25 мм), многожильная бескислородная медь (OFC), AWG 13, t (-30°C +70°C), внеш. диаметр 8.5 мм, внешняя оболочка (FRNC); цвет: черный. | 390 | 5031.2 | 0 | 5031
70046.00100 |  | м | Кабель акустический (спикер) круглый, структура: 2х2.5 мм2 (2х50*0.25 мм), многожильная бескислородная медь (OFC), AWG 13, t (-30°C +70°C), внеш. диаметр 7.3 мм, внешняя оболочка (FRNC); цвет: черный. | 214 | 1629.5 | 0 | 1630
70045.00100 |  | м | Кабель акустический (спикер) круглый, структура: 2х1.5 мм2 (2х30*0.25 мм), многожильная бескислородная медь (OFC), AWG 15, t (-30°C +70°C), внеш. диаметр 6.3 мм, внешняя оболочка (FRNC); цвет: черный. | 131 | 147.5 | 0 | 148
70048.00500 |  | м | Кабель акустический (спикер) круглый, структура: 2х4.0 мм2 (2х56*0.30 мм), многожильная бескислородная медь (OFC), AWG 11, t (-30°C +70°C), внеш. диаметр 8.6 мм, внешняя оболочка (FRNC); цвет: черный. | 338 | 22.5 | 0 | 23
46381NH |  | м | Кабель акустический (спикер) круглый, структура: 2х2.5 мм2 (2х50*0.25 мм), многожильная медь, AWG 13, t (-40°C +70°C), внеш. диаметр 8.05 мм, внешняя оболочка Flexible (FRNC); цвет: черный. | 308 | По запросу | 0 | По запросу
1266A |  | м | Кабель акустический (спикер) круглый, структура: 2х0,35 мм2 (2х7*0.25 мм), многожильная луженая медь, AWG 22, экран - алюминиевый + полиэстровая пленка (100%) + дренажная жила из луженой меди, t (-20°C +60°C), внеш. диаметр 3.63 мм, внешняя оболочка (PVC); цвет: черный. | 122 | По запросу | 0 | По запросу
5100FE 008U1000 |  | м | Кабель акустический (спикер) круглый, структура: 2х2.4 мм2 (2х19*0.36 мм), многожильная луженая медь, AWG 14, экран - алюминиевый Beldfoil® + полиэстровая пленка (100%), t (-20°C +75°C), внеш. диаметр 5.9 мм, внешняя оболочка (PVC); цвет: серый. | 247 | По запросу | 0 | По запросу
1307A 010U500 |  | м | Кабель акустический (спикер) круглый, структура: 2х1.5 мм2 (2х65*0.16 мм), многожильная медь, AWG 16, t (-20°C +75°C), внеш. диаметр 5.3 мм, внешняя оболочка (PVC) | 194 | По запросу | 0 | По запросу
1314SB 0101000 |  | м | Кабель акустический (спикер) круглый, структура: 2х2.1 мм2 (2х41*0.26 мм), многожильная луженая медь, AWG 14, t (-20°C +105°C), внеш. диаметр 7.5 мм, внешняя оболочка (LSZH); цвет: черный. | 185 | По запросу | 0 | По запросу
4100UE |  | м | Кабель акустический (спикер) круглый, структура: 2х2.5 мм2 (2х19*0.41 мм), многожильная медь (BC), AWG 14, t (-30°C +70°C), внеш. диаметр 5.6 мм, внешняя оболочка (FRNC); цвет: серый. | 200 | По запросу | 0 | По запросу
70045CH.00500 |  | м | Кабель акустический (спикер) круглый, структура: 2х1.5 мм2 (2х30*0.25 мм), многожильная бескислородная медь (OFC), AWG 15, t (-30°C +70°C), внеш. диаметр 6.3 мм, внешняя оболочка (FRNC-C); цвет: черный. | 229 | По запросу | 0 | По запросу
70046CH.00500 |  | м | Кабель акустический (спикер) круглый, структура: 2х2.5 мм2 (2х50*0.25 мм), многожильная бескислородная медь (OFC), AWG 13, t (-30°C +70°C), внеш. диаметр 7.3 мм, внешняя оболочка (FRNC-C); цвет: черный. | 280 | По запросу | 0 | По запросу
70048CH.00500 |  | м | Кабель акустический (спикер) круглый, структура: 2х4.0 мм2 (2х56*0.30 мм), многожильная бескислородная медь (OFC), AWG 11, t (-30°C +70°C), внеш. диаметр 8.6 мм, внешняя оболочка (FRNC-C); цвет: черный. | 442 | По запросу | 0 | По запросу
43907NH.00500 |  | м | Мультикор акустический (спикер) круглый, структура: 8х2.5 мм2 (8х320*0.10 мм), многожильная медь, AWG 13, t (-40°C +70°C), внеш. диаметр 12.4 мм, внешняя оболочка (FRNC); цвет: черный. | 1244 | По запросу | 0 | По запросу
46379NH |  | м | Мультикор акустический (спикер) круглый, эластичный, структура: 4х2.5 мм2 (4х50*0.25 мм), многожильная медь, AWG 13, t (-40°C +70°C), внеш. диаметр 10.0 мм, внешняя оболочка Flexible (FRNC); цвет: черный. | 592 | По запросу | 0 | По запросу
46380NH |  | м | Кабель акустический (спикер) круглый, структура: 2х4.0 мм2 (2х19*0.28 мм), многожильная медь, AWG 11, t (-40°C +70°C), внеш. диаметр 9.0 мм, внешняя оболочка Flexible (FRNC); цвет: черный. | 513 | По запросу | 0 | По запросу
46382NH |  | м | Кабель акустический (спикер) круглый, структура: 2х1.5 мм2 (2х50*0.25 мм), многожильная медь, AWG 15, t (-40°C +70°C), внеш. диаметр 7.0 мм, внешняя оболочка Flexible (FRNC); цвет: черный. | 201 | По запросу | 0 | По запросу
1503A |  | м | Кабель акустический (спикер) круглый, структура: 2х0,35 мм2 (2х7*0.25 мм), многожильная луженая медь, AWG 22, экран - алюминиевый + полиэстровая пленка (100%) + дренажная жила из луженой меди, t (-30°C +90°C), внеш. диаметр 3.61 мм, внешняя оболочка (PVC); цвет: черный. | 90 | По запросу | 0 | По запросу
1504A |  | м | Кабель симметричный, коммутационный, сдвоенный, структура: 2х2х0,38 мм2 (2х19*0.16 мм), многожильная луженая медь, AWG 22, экран пары - алюминиевый + полиэстровая пленка (100%) + дренажная жила из луженой меди, t (-30°C +60°C), внеш. диаметр 3.6х7.3 мм, внешняя оболочка (PVC); цвет: черный и краснй. | 235 | По запросу | 0 | По запросу
1810A |  | м | Мультикор акустический (спикер) круглый, эластичный, структура: 4х2.1 мм2 (4х104*0.16 мм), многожильная медь, AWG 14, t (-20°C +60°C), внеш. диаметр 9.9 мм, внешняя оболочка (PVC); цвет: черный. | 753 | По запросу | 0 | По запросу
1811A |  | м | Мультикор акустический (спикер) круглый, эластичный, структура: 8х2.1 мм2 (8х104*0.16 мм), многожильная медь, AWG 14, t (-20°C +60°C), внеш. диаметр 13.08 мм, внешняя оболочка (PVC); цвет: черный. | 1308 | По запросу | 0 | По запросу
1860A |  | м | Кабель акустический (спикер) витой, эластичный, структура: 2х3.1 мм2 (2х19*0.45 мм), многожильная медь высокой проводимости, AWG 12, t (-20°C +75°C), внеш. диаметр 3.43х6.86 мм, внешняя оболочка (LS PVC); цвет: черный и телесный. | 453 | По запросу | 0 | По запросу
1861A |  | м | Кабель акустический (спикер) витой, структура: 2х1.9 мм2 (2х19*0.36 мм), многожильная медь высокой проводимости, AWG 14, t (-20°C +75°C), внеш. диаметр 5.99 мм, внешняя оболочка (LS PVC); цвет: черный и телесный. | 292 | По запросу | 0 | По запросу
1862A |  | м | Кабель акустический (спикер) витой, структура: 2х1.2 мм2 (2х19*0.28 мм), многожильная медь высокой проводимости, AWG 16, t (-20°C +75°C), внеш. диаметр 5.13 мм, внешняя оболочка (LS PVC); цвет: черный и телесный. | 210 | По запросу | 0 | По запросу
8205 |  | м | Кабель акустический (спикер) круглый, инсталляционный, витой, структура: 2х0.5 мм2 (2х7*0.32 мм), многожильная луженая медь высокой проводимости, AWG 20, t (-20°C +60°C), внеш. диаметр 4.57 мм, внешняя оболочка (PVC); цвет: хром. | 104 | По запросу | 0 | По запросу
8205.00U305 |  | м | Кабель акустический (спикер) круглый, инсталляционный, витой, структура: 2х0.5 мм2 (2х7*0.32 мм), многожильная луженая медь высокой проводимости, AWG 20, t (-20°C +60°C), внеш. диаметр 4.57 мм, внешняя оболочка (PVC); цвет: хром. | 121 | По запросу | 0 | По запросу
8442 |  | м | Кабель акустический (спикер) круглый, витой, структура: 2х0.35 мм2 (2х7*0.25 мм), многожильная луженая медь высокой проводимости, AWG 22, t (-20°C +60°C), внеш. диаметр 4.32 мм, внешняя оболочка (PVC); цвет: хром. | 68 | По запросу | 0 | По запросу
8460 |  | м | Кабель акустический (спикер) витой, структура: 2х0.9 мм2 (2х7*0.41 мм), многожильная луженая медь высокой проводимости, AWG 18, t (-30°C +80°C), внеш. диаметр 4.57 мм, внешняя оболочка (PVC); цвет: черный и белый. | 233 | По запросу | 0 | По запросу
8461 |  | м | Кабель акустический (спикер) круглый, витой, структура: 2х0.9 мм2 (2х7*0.41 мм), многожильная луженая медь высокой проводимости, AWG 18, t (-20°C +80°C), внеш. диаметр 5.94 мм, внешняя оболочка (PVC); цвет: хром. | 147 | По запросу | 0 | По запросу
8470 |  | м | Кабель акустический (спикер) витой, структура: 2х1.2 мм2 (2х19*0.29 мм), многожильная луженая медь высокой проводимости, AWG 16, t (-30°C +80°C), внеш. диаметр 5.33 мм, внешняя оболочка (PVC); цвет: черный и белый. | 169 | По запросу | 0 | По запросу
8473 |  | м | Кабель акустический (спикер) круглый, витой, структура: 2х2.1 мм2 (2х42*0.25 мм), многожильная луженая медь высокой проводимости, AWG 14, t (-20°C +90°C), внеш. диаметр 9.04 мм, внешняя оболочка (PVC); цвет: хром. | 431 | По запросу | 0 | По запросу
8477 |  | м | Кабель акустический (спикер) круглый, витой, структура: 2х3.3 мм2 (2х65*0.25 мм), многожильная луженая медь высокой проводимости, AWG 12, t (-20°C +90°C), внеш. диаметр 9.8 мм, внешняя оболочка (PVC); цвет: хром. | 511 | По запросу | 0 | По запросу
8649 |  | м | Кабель акустический (спикер) параллельный, структура: 2х0.5 мм2 (2х7*0.32 мм), 1 проводник - многожильная луженая медь высокой проводимости, 1 проводник - многожильная медь высокой проводимости, AWG 20, t (-20°C +75°C), внеш. диаметр 1.85х3.71 мм, внешняя оболочка (PVC); цвет: прозрачный. | 107 | По запросу | 0 | По запросу
8782 |  | м | Кабель акустический (спикер) параллельный, структура: 2х0.2 мм2 (2х7*0.20 мм), 1 проводник - многожильная луженая медь высокой проводимости, 1 проводник - многожильная медь высокой проводимости, AWG 24, t (-20°C +75°C), внеш. диаметр 1.47х2.95 мм, внешняя оболочка (PVC); цвет: прозрачный. | 57 | По запросу | 0 | По запросу
9151 |  | м | Кабель акустический (спикер) круглый, структура: 2х0.35 мм2 (2х7*0.25 мм), 1 проводник - многожильная луженая медь высокой проводимости, 1 проводник - многожильная медь высокой проводимости, AWG 22, t (-35°C +105°C), внеш. диаметр 2.67 мм, внешняя оболочка (PVC); цвет: белый. | 121 | По запросу | 0 | По запросу
9497 |  | м | Кабель акустический (спикер) витой, структура: 2х1.2 мм2 (2х19*0.29 мм), многожильная луженая медь высокой проводимости, AWG 16, t (-30°C +80°C), внеш. диаметр 5.33 мм, внешняя оболочка (PVC); цвет: черный и оранжевый. | 223 | По запросу | 0 | По запросу
9708 |  | м | Кабель акустический (спикер) параллельный, структура: 2х0.8 мм2 (2х16*0.25 мм), 1 проводник - многожильная луженая медь высокой проводимости, 1 проводник - многожильная медь высокой проводимости, AWG 18, t (-20°C +60°C), внеш. диаметр 2.8х5.6 мм, внешняя оболочка (PVC); цвет: прозрачный. | 122 | По запросу | 0 | По запросу
9712 |  | м | Кабель акустический (спикер) параллельный, структура: 2х0.35 мм2 (2х7*0.25 мм), 1 проводник - многожильная луженая медь высокой проводимости, 1 проводник - многожильная медь высокой проводимости, AWG 22, t (-20°C +60°C), внеш. диаметр 1.65х3.3 мм, внешняя оболочка (PVC); цвет: прозрачный. | 68 | По запросу | 0 | По запросу
9716 |  | м | Кабель акустический (спикер) параллельный, структура: 2х1.3 мм2 (2х16*0.25 мм), 1 проводник - многожильная луженая медь высокой проводимости, 1 проводник - многожильная медь высокой проводимости, AWG 16, t (-20°C +60°C), внеш. диаметр 2.9х5.8 мм, внешняя оболочка (PVC); цвет: прозрачный. | 200 | По запросу | 0 | По запросу
9717 |  | м | Кабель акустический (спикер) параллельный, структура: 2х1.9 мм2 (2х19*0.36 мм), 1 проводник - многожильная луженая медь высокой проводимости, 1 проводник - многожильная медь высокой проводимости, AWG 14, t (-20°C +60°C), внеш. диаметр 3.7х7.4 мм, внешняя оболочка (PVC); цвет: прозрачный. | 286 | По запросу | 0 | По запросу
9718 |  | м | Кабель акустический (спикер) параллельный, структура: 2х3.3 мм2 (2х65*0.25 мм), 1 проводник - многожильная луженая медь высокой проводимости, 1 проводник - многожильная медь высокой проводимости, AWG 12, t (-20°C +60°C), внеш. диаметр 4.7х9.4 мм, внешняя оболочка (PVC); цвет: прозрачный. | 453 | По запросу | 0 | По запросу
Триаксиальный
7784ANH.01500 |  | м | Кабель Триаксиальный инсталляционный для аналоговых и цифровых видеосигналов HDTV-SDI, тип (TRIAX 11), структура: 1.4/76.5/8.5 (1х1.4 мм), медная жила, AWG 15, диэлектрик проводника (FPE) + (FRNC), двойной плетеный медный экран (80%+80%), t (-30°C +70°C), внеш. диаметр 11.0 мм, внешняя оболочка (FRNC/LSZH), 75 Ом, цвет: красный. | 512 | 200 | 0 | 200
7784ECH.01500 |  | м | Кабель Триаксиальный инсталляционный для аналоговых и цифровых видеосигналов HDTV-SDI, тип (TRIAX 11), структура: 1.4/6.5/8.5 (1х1.4 мм), медная жила, AWG 15, диэлектрик проводника (FPE) + (LSZH/FRNC), двойной плетеный медный экран (80%+80%), t (-30°C +70°C), внеш. диаметр 11.3 мм, внешняя оболочка для групповой прокладки (LSZH/FRNC-C), 75 Ом, цвет: красный. | 494 | По запросу | 0 | По запросу
7784ECH.011000 |  | м | Кабель Триаксиальный инсталляционный для аналоговых и цифровых видеосигналов HDTV-SDI, тип (TRIAX 11), структура: 1.4/6.5/8.5 (1х1.4 мм), медная жила, AWG 15, диэлектрик проводника (FPE) + (LSZH/FRNC), двойной плетеный медный экран (80%+80%), t (-30°C +70°C), внеш. диаметр 11.3 мм, внешняя оболочка для групповой прокладки (LSZH/FRNC-C), 75 Ом, цвет: красный. | 494 | По запросу | 0 | По запросу
7784AF |  | м | Кабель Триаксиальный эластичный для аналоговых и цифровых видеосигналов HDTV-SDI, тип (TRIAX 11), структура: 1.42/6.5/8.5 (1х19*0.28 мм), многожильная посеребренная медь, AWG 15, диэлектрик проводника (FPE) + (PE), двухслойный экран - плетеный посеребренная медь + плетеный медный (80%+80%), t (-40°C +70°C), внеш. диаметр 11.3 мм, внешняя оболочка (PVC), 75 Ом, цвет: черный, красный. | 600 | По запросу | 0 | По запросу
7783AF |  | м | Кабель Триаксиальный эластичный для аналоговых и цифровых видеосигналов HDTV-SDI, тип (TRIAX 8), структура: 1.0/4.52/6.6 (1х7*0.32 мм), многожильная посеребренная медь, AWG 14, диэлектрик проводника (FPE) + (PE), двухслойный экран - плетеный посеребренная медь + плетеный медный (80%+80%), t (-40°C +70°C), внеш. диаметр 8.4 мм, внешняя оболочка (PVC), 75 Ом, цвет: черный, красный. | 412 | По запросу | 0 | По запросу
7783AF.04500 |  | м | Кабель Триаксиальный эластичный для аналоговых и цифровых видеосигналов HDTV-SDI, тип (TRIAX 8), структура: 1.0/4.52/6.6 (1х7*0.32 мм), многожильная посеребренная медь, AWG 14, диэлектрик проводника (FPE) + (PE), двухслойный экран - плетеный посеребренная медь + плетеный медный (80%+80%), t (-40°C +70°C), внеш. диаметр 8.4 мм, внешняя оболочка (PVC), 75 Ом, цвет: черный, красный. | 438 | По запросу | 0 | По запросу
7785A |  | м | Кабель Триаксиальный эластичный для аналоговых и цифровых видеосигналов HDTV-SDI, тип (TRIAX 14), структура: 2.2/9.7/11.9 (1х7*0.75 мм), многожильная посеребренная медь, диэлектрик проводника (FPE) + (PE), двухслойный экран - плетеный посеребренная медь + плетеный медный (80%+80%), t (-40°C +70°C), внеш. диаметр 14.5 мм, внешняя оболочка (PVC), 75 Ом, цвет: красный. | 976 | По запросу | 0 | По запросу
1856A |  | м | Кабель Триаксиальный эластичный для аналоговых и цифровых видеосигналов HDTV-SDI, тип (RG59/U), структура: 0.81/3.68/5.49 (1х0.81 мм), медная жила, AWG 20, диэлектрик проводника (FHDPE) + (PE), двухслойный плетеный медный экран (95%+95%), t (-35°C +75°C), внеш. диаметр 9.14 мм, внешняя оболочка PVC (Belflex®), 75 Ом, цвет: красный. | 644 | По запросу | 0 | По запросу
1858A |  | м | Кабель Триаксиальный инсталляционный для аналоговых и цифровых видеосигналов HDTV-SDI, тип (RG11/U), структура: 1.63/7.92/9.93 (1х19*0.36 мм), многожильная медь, AWG 15, диэлектрик проводника (FHDPE) + (PE), двухслойный плетеный медный экран (95%+95%), внеш. диаметр 13.21 мм, t (-35°C +75°C), внешняя оболочка PVC (Belflex®), 75 Ом, цвет: черный, красный. | 1257 | По запросу | 0 | По запросу
1859A |  | м | Кабель Триаксиальный инсталляционный для аналоговых и цифровых видеосигналов HDTV-SDI, тип (RG11/U), структура: 1.63/7.24/8.89 (1х19*0.36 мм), многожильная медь, AWG 15, диэлектрик проводника (FFEP) + (PVDF), двухслойный плетеный медный экран (95%+90%), t (-20°C +125°C), внеш. диаметр 10.31 мм, внешняя оболочка (PVDF), 75 Ом, цвет: черный. | 3360 | По запросу | 0 | По запросу
7784AS.009999 |  | м | Кабель Триаксиальный инсталляционный для аналоговых и цифровых видеосигналов HDTV-SDI, тип (TRIAX 11), структура: 1.4/6.5/8.5 (1х1.4 мм), посеребренная медная жила, AWG 15, диэлектрик проводника (FPE) + (PE), двухслойный экран - посеребренный плетеная медь + плетеный медный (80%+80%), t (-40°C +70°C), внеш. диаметр 11.2 мм, внешняя оболочка (PVC), 75 Ом, цвет: красный. | 600 | По запросу | 0 | По запросу
7784E |  | м | Кабель Триаксиальный инсталляционный для аналоговых и цифровых видеосигналов HDTV-SDI, тип (TRIAX 11), структура: 1.4/6.5/8.5 (1х1.4 мм), медная жила, AWG 15, диэлектрик проводника (FPE) + (PE), двойной плетеный медный экран (80%+80%), t (-40°C +70°C), внеш. диаметр 11.0 мм, внешняя оболочка (PVC), 75 Ом, цвет: красный. | 431 | По запросу | 0 | По запросу
7784ENH |  | м | Кабель Триаксиальный инсталляционный для аналоговых и цифровых видеосигналов HDTV-SDI, тип (TRIAX 11), структура: 1.4/76.5/8.5 (1х1.4 мм), медная жила, AWG 15, диэлектрик проводника (FPE) + (PE), двойной плетеный медный экран (80%+80%), t (-40°C +70°C), внеш. диаметр 11.0 мм, внешняя оболочка (FRNC/LSZH), 75 Ом, цвет: красный. | 425 | По запросу | 0 | По запросу
7785ANH |  | м | Кабель Триаксиальный инсталляционный для аналоговых и цифровых видеосигналов HDTV-SDI, тип (TRIAX 14), структура: 2.2/9.7/11.9 (1х7*0.75 мм), многожильная посеребренная медь, диэлектрик проводника (FPE) + (PE), двухслойный экран - плетеный посеребренная медь + плетеный медный (80%+80%), t (-30°C +70°C), внеш. диаметр 14.5 мм, внешняя оболочка (FRNC), 75 Ом, цвет: черный, красный. | 944 | По запросу | 0 | По запросу
8232 |  | м | Кабель Триаксиальный, инсталляционный для аналоговых и цифровых видеосигналов HDTV-SDI, тип (RG59/U), структура: 0.81/3.68/5.72 (1х0.81 мм), медная жила, AWG 20, диэлектрик проводника (FHDPE) + (PE), двухслойный плетеный экран из меди (95%+80%), t (-55°C +80°C), внеш. диаметр 8.0 мм, внешняя оболочка (PE), 75 Ом, цвет: черный. | 611 | По запросу | 0 | По запросу
8232A |  | м | Кабель Триаксиальный, инсталляционный для аналоговых и цифровых видеосигналов HDTV-SDI, тип (RG59/U), структура: 0.81/3.68/5.72 (1х0.81 мм), медная жила, AWG 20, диэлектрик проводника (FHDPE) + (PVC), двухслойный плетеный экран из меди (95%+80%), t (-40°C +75°C), внеш. диаметр 8.0 мм, внешняя оболочка (PVC), 75 Ом, цвет: черный. | 613 | По запросу | 0 | По запросу
8233 |  | м | Кабель Триаксиальный, инсталляционный для аналоговых и цифровых видеосигналов HDTV-SDI, тип (RG11/U), структура: 1.63/7.3/9.3 (1х1.63 мм), медная жила, AWG 14, диэлектрик проводника (FHDPE) + (PE), двухслойный плетеный экран из меди (95%+80%), t (-30°C +70°C), внеш. диаметр 12.07 мм, внешняя оболочка (PE), 75 Ом, цвет: черный. | 811 | По запросу | 0 | По запросу
7785ECH.011000 |  | м | Кабель Триаксиальный инсталляционный для аналоговых и цифровых видеосигналов HDTV-SDI, тип (TRIAX 14), структура: 2.2/9.7/11.9 (1х7*0.75 мм), многожильная медь, диэлектрик проводника (FPE) + (FRNC), двухслойный экран - плетеный голая медь (80%+80%), t (-30°C +70°C), IEC 60332-3-24, IEC 60754-1, IEC 60754-2, EN 61034-2, внеш. диаметр 14.5 мм, внешняя оболочка для групповой прокладки (FRNC), 75 Ом, цвет: черный. | 826 | По запросу | 0 | По запросу
Управление
8777.00305 |  | м | Кабель аудио, для управления и контроля, витая структура пары, структура: 3х2x0.76 мм (1х7*0.25 мм) AWG 22, многожильная луженая медь, диэлектрик проводника (PP), экран пары - алюминиевый (100%), t (-20°C +80°C), внеш. диаметр 6.9 мм, внешняя оболочка (PVC); цвет: хром. | 328 | 2090 | 0 | 2090
8777.0601000 |  | м | Кабель аудио, для управления и контроля, витая структура пары, структура: 3х2x0.76 мм (1х7*0.25 мм) AWG 22, многожильная луженая медь, диэлектрик проводника (PP), экран пары - алюминиевый (100%), t (-20°C +80°C), внеш. диаметр 6.9 мм, внешняя оболочка (PVC); цвет: хром. | 328 | 915 | 0 | 915
8777.K0305 |  | м | Кабель аудио, для управления и контроля, витая структура пары, структура: 3х2x0.76 мм (1х7*0.25 мм) AWG 22, многожильная луженая медь, диэлектрик проводника (PP), экран пары - алюминиевый (100%), t (-20°C +80°C), внеш. диаметр 6.9 мм, внешняя оболочка (PVC); цвет: хром. | 328 | 305 | 0 | 305
3082A T5U1000 |  | м | Кабель промышленный DeviceBus® для ODVA DeviceNet ™, 2 пары, структура: 1х2x1.4 мм (1х19*0.29) AWG 15 + 1х2x1.27 мм (1х19*0.26) AWG 18 , многожильные жилы из луженой меди, диэлектрики проводников (PVC и FPE), экран пары - алюминиевый (100%), общий экран - плетеный из луженой меди (65%), t (-20°C +75°C), внеш. диаметр 12.2 мм, внешняя оболочка (PVC); цвет: серый. | 978 | 153 | 0 | 153
3107A.00305 |  | м | Кабель управления, для интерфейса RS-485, витая структура пары, структура: 2х2x0.76 мм (1х7*0.26) AWG 22, многожильная луженая медь, диэлектрик проводника Datalene® (FHDPE), общий экран - алюминиевый Beldfoil® + плетеный из леженой меди (100%+65%), дринажная жила из луженой меди AWG 22, t (-20°C +60°C), внеш. диаметр 8.9 мм, UV- устойчивая к ультрафиолету внешняя оболочка (PVC); цвет: черный. | 552 | 145 | 0 | 145
9841.01305 |  | м | Кабель управления, для интерфейса RS-485, низкоемкостной, структура: 1х2x0.61 мм (1х7*0.20) AWG 24, многожильная луженая медь, диэлектрик проводника (PE), общий экран - алюминиевый Beldfoil® + плетеный из леженой меди (100%+90%), t (-30°C +80°C), внеш. диаметр 5.9 мм, внешняя оболочка (PVC); цвет: хром. | 382 | 55 | 0 | 55
9610 060500 |  | м | Кабель управления, для передачи данных RS-232, структура: 5x0.22 мм2 (1х7*0.20) AWG 24, многожильная луженая медь, диэлектрик проводника полужесткий (SR PVC), общий экран - алюминиевый Beldfoil® + плетеный из леженой меди (100%+65%), t (-30°C +80°C), внеш. диаметр 5.5 мм, внешняя оболочка (PVC); цвет: хром. | 491 | 52 | 0 | 52
8134 0601000 |  | м | Кабель управления для передачи данных RS-232/485, низкоемкостной, структура: 4х2x0.09 мм2 (1х7*0.12) AWG 28, многожильная медь, диэлектрик проводника Datalene® (FPE), общий экран - алюминиевый Beldfoil® + плетеный из леженой меди (100%+65%), t (-30°C +80°C), внеш. диаметр 7.3 мм, внешняя оболочка (PVC); цвет: хром. | 558 | 4.5 | 0 | 5
9844 060500 |  | м | Кабель управления, для передачи данных RS-485, витая структура пары, низкоемкостной, структура: 4х2x0.22 мм2 (1х7*0.20) AWG 24, многожильная луженая медь, диэлектрик проводника (PE), общий экран - алюминиевый Beldfoil® + плетеный из леженой меди (100%+90%), t (-30°C +80°C), внеш. диаметр 9.9 мм, внешняя оболочка (PVC); цвет: хром. | 847 | По запросу | 0 | По запросу
8720 0601000 |  | м | Кабель промышленный для передачи данных, витая структура пары, 1х2х1,85 мм (1х19*0.36 мм), AWG 14, многожильная луженая медь, диэлектрик проводника (PE), общий экран - алюминиевый Beldfoil® 100%, t (-20°C +80°C), внеш. диаметр 9.0 мм, внешняя оболочка (PVC); цвет: хром. | 430 | По запросу | 0 | По запросу
9505NH.00152 |  | м | Кабель управления, для передачи данных RS-232, витая структура пары, структура: 5х2x0.22 мм2 (1х7*0.20) AWG 24, многожильная луженая медь, диэлектрик проводника (PE), общий экран - алюминиевый Beldfoil® (100%) + дринажная жила из луженой меди AWG 24, t (-45°C +80°C), внеш. диаметр 7.5 мм, внешняя оболочка (LSZH/FRNC); цвет: хром. | 306 | По запросу | 0 | По запросу
4306FE.00500 |  | м | Кабель для управления и контроля, структура: 8x1.22 мм (1х7*0.41 мм) AWG 18, многожильная медь, диэлектрик проводника (PP), общий экран - алюминиевый Beldfoil® (100%), t (-30°C +70°C), внеш. диаметр 6.3 мм, внешняя оболочка (LSZH/FRNC); цвет: серый. | 446 | По запросу | 0 | По запросу
8777NH.001000 |  | м | Кабель аудио, для управления и контроля, витая структура пары, структура: 3х2x0.76 мм (1х7*0.25 мм) AWG 22, многожильная луженая медь, диэлектрик проводника (PP), экран пары - алюминиевый Z-fold® (100%), t (-45°C +80°C), внеш. диаметр 7.0 мм, внешняя оболочка УФ-стабилизированная (LSZH/FRNC); цвет: хром. | 384 | По запросу | 0 | По запросу
Belden 9418ZH 0101000 |  | м | Кабель для управления и контроля, структура: 4x1.24 мм (1х19*0.26 мм) AWG 18, многожильная луженая медь, диэлектрик проводника (PP), общий экран - алюминиевый Beldfoil® (100%), t (-20°C +80°C), внеш. диаметр 6.2 мм, внешняя оболочка - галоген с низким содержанием дыма (LSZH); цвет: черный. | 407 | По запросу | 0 | По запросу
9451SB 0101000 |  | м | Кабель аудио, для управления контрольно-измерительными приборами в морском судовом использовании, структура: 1х2x0.76 мм (1х7*0.25 мм) AWG 22, многожильная луженаямедь (TC), диэлектрик проводника (PP), общий экран - алюминиевый Beldfoil® (100%), t (-30°C +105°C), внеш. диаметр 4.0 мм, внешняя оболочка - галоген с низким содержанием дыма (LSZH); цвет: черный. | 172 | По запросу | 0 | По запросу
8777LS.00500 |  | м | Кабель управления, для передачи данных RS-422, структура: 3x2x0.76 мм (1х7*0.26) AWG 22, многожильная луженая медь, диэлектрик проводника (PP), экран пары - алюминиевый Z-fold® (100%), 2 уплотнительных шнура, t (-45°C +80°C), бронированный (броня из стальной проволоки), внеш. диаметр 11.5 мм, внутренняя оболочка (FRNC/LSZH), внешняя оболочка УФ-стабилизированная (LSZH/FRNC); цвет: черный. | 737 | По запросу | 0 | По запросу
9841.01152 |  | м | Кабель управления, для интерфейса RS-485, низкоемкостной, структура: 1х2x0.61 мм (1х7*0.20) AWG 24, многожильная луженая медь, диэлектрик проводника (PE), общий экран - алюминиевый Beldfoil® + плетеный из леженой меди (100%+90%), t (-30°C +80°C), внеш. диаметр 5.9 мм, внешняя оболочка (PVC); цвет: хром. | 382 | По запросу | 0 | По запросу
9841.011000 |  | м | Кабель управления, для интерфейса RS-485, низкоемкостной, структура: 1х2x0.61 мм (1х7*0.20) AWG 24, многожильная луженая медь, диэлектрик проводника (PE), общий экран - алюминиевый Beldfoil® + плетеный из леженой меди (100%+90%), t (-30°C +80°C), внеш. диаметр 5.9 мм, внешняя оболочка (PVC); цвет: хром. | 382 | По запросу | 0 | По запросу
9873 060250 |  | м | Кабель аудио, для управления и контроля, витая структура пары, структура: 3х2x0.96 мм (1х7*0.32 мм) AWG 20, многожильная луженая медь, диэлектрик проводника (PP), экран пары - алюминиевый (100%), t (-20°C +80°C), внеш. диаметр 8.7 мм, внешняя оболочка (PVC); цвет: хром. | 481 | По запросу | 0 | По запросу
8760LS |  | м | Кабель аудио, для управления и контроля, структура: 1х2x1.27 мм (1х19*0.25 мм) AWG 18, многожильная луженая медь, диэлектрик проводника (PE), общий экран - алюминиевый (100%), t (-45°C +80°C), внеш. диаметр 10.4 мм, внутренняя оболочка (FRNC / LSZH), внешняя оболочка устойчивая к УФ (LSZH / FRNC), броня из стальной оцинкованной проволоки; цвет: черный. | 587 | По запросу | 0 | По запросу
8723 |  | м | Кабель аудио, для управления и контроля, структура: 1х2x0.61 мм (1х7*0.20 мм) AWG 24, многожильная луженая медь, диэлектрик проводника (PP), общий экран - алюминиевый (100%), t (-20°C +75°C), внеш. диаметр 4.0 мм, внешняя оболочка огнеупорная (PVC); цвет: хром. | 169 | По запросу | 0 | По запросу
8723.00U305 |  | м | Кабель аудио, для управления и контроля, структура: 1х2x0.61 мм (1х7*0.20 мм) AWG 24, многожильная луженая медь, диэлектрик проводника (PP), общий экран - алюминиевый (100%), t (-20°C +75°C), внеш. диаметр 4.0 мм, внешняя оболочка огнеупорная (PVC); цвет: хром. | 169 | По запросу | 0 | По запросу
8723.00U152 |  | м | Кабель аудио, для управления и контроля, структура: 1х2x0.61 мм (1х7*0.20 мм) AWG 24, многожильная луженая медь, диэлектрик проводника (PP), общий экран - алюминиевый (100%), t (-20°C +75°C), внеш. диаметр 4.0 мм, внешняя оболочка огнеупорная (PVC); цвет: хром. | 169 | По запросу | 0 | По запросу
8723.01152 |  | м | Кабель аудио, для управления и контроля, структура: 1х2x0.61 мм (1х7*0.20 мм) AWG 24, многожильная луженая медь, диэлектрик проводника (PP), общий экран - алюминиевый (100%), t (-20°C +75°C), внеш. диаметр 4.0 мм, внешняя оболочка огнеупорная (PVC); цвет: хром. | 169 | По запросу | 0 | По запросу
8723NH |  | м | Кабель аудио, для управления и контроля, структура: 1х2x0.61 мм (1х7*0.20 мм) AWG 24, многожильная луженая медь, диэлектрик проводника (PP), общий экран - алюминиевый (100%), t (-45°C +80°C), внеш. диаметр 4.5 мм, внешняя оболочка огнеупорная (LSZH/FRNC); цвет: хром. | 198 | По запросу | 0 | По запросу
3107A 0101000 |  | м | Кабель управления, для интерфейса RS-485, витая структура пары, структура: 2х2x0.76 мм (1х7*0.26) AWG 22, многожильная луженая медь, диэлектрик проводника Datalene® (FHDPE), общий экран - алюминиевый Beldfoil® + плетеный из леженой меди (100%+65%), дринажная жила из луженой меди AWG 22, t (-20°C +60°C), внеш. диаметр 8.9 мм, UV- устойчивая к ультрафиолету внешняя оболочка (PVC); цвет: черный. | 552 | По запросу | 0 | По запросу
8185 |  | м | Кабель управления, для передачи данных RS-232/422, низкоемкостной, витая структура пары, структура: 25х2x0.22 мм2 (1х7*0.20) AWG 24, многожильная луженая медь, диэлектрик проводника Datalene® (FPE), экран пары - алюминиевый Beldfoil® (100%) + дринажная жила из луженой меди AWG 24, общий экран - алюминиевый Beldfoil® + плетеный из леженой меди (100%+65%), t (-40°C +60°C), внеш. диаметр 20.8 мм, внешняя оболочка (PVC); цвет: хром. | 7175 | По запросу | 0 | По запросу
9538.0030 |  | м | Кабель управления, для передачи данных RS-232, проводники не парные, структура: 8x0.22 мм2 (1х7*0.20) AWG 24, многожильная луженая медь, диэлектрик проводника полужесткий (PVC), общий экран - алюминиевый Beldfoil® (100%) + дринажная жила из луженой меди AWG 24, t (-30°C +80°C), внеш. диаметр 5.7 мм, внешняя оболочка (PVC); цвет: хром. | 215 | По запросу | 0 | По запросу
9729.00305 |  | м | Кабель управления, для интерфейса RS-422, витая структура пары, структура: 2х2x0.22 мм2 (1х7*0.20) AWG 24, многожильная луженая медь, диэлектрик проводника Datalene® (FPE), экран пары - алюминиевый Beldfoil® (100%) + дринажная жила из луженой меди AWG 24, t (-20°C +80°C), внеш. диаметр 6.76 мм, внешняя оболочка (PVC); цвет: хром. | 349 | По запросу | 0 | По запросу
8760 |  | м | Кабель промышленный для передачи данных, витая структура пары, структура: 1х2x1.27 мм (1х16*0.25 мм) AWG 18, многожильная луженая медь, диэлектрик проводника (PE), общий экран - алюминиевый (100%), t (-20°C +60°C), внеш. диаметр 5.6 мм, внешняя оболочка (PVC); цвет: хром. | 186 | По запросу | 0 | По запросу
8471.00U305 |  | м | Кабель промышленный для передачи данных, витая структура пары, структура: 1х2x1.4 мм (1х16*0.29 мм) AWG 16, многожильная луженая медь, диэлектрик проводника (PVC), неэкранированный, t (-20°C +80°C), внеш. диаметр 7.0 мм, внешняя оболочка (PVC); цвет: хром. | 238 | По запросу | 0 | По запросу
8471.060U500 |  | м | Кабель промышленный для передачи данных, витая структура пары, структура: 1х2x1.4 мм (1х16*0.29 мм) AWG 16, многожильная луженая медь, диэлектрик проводника (PVC), неэкранированный, t (-20°C +80°C), внеш. диаметр 7.0 мм, внешняя оболочка (PVC); цвет: хром. | 238 | По запросу | 0 | По запросу
9502.00U305 |  | м | Кабель управления, для передачи данных RS-232, витая структура пары, структура: 2х2x0.22 мм2 (1х7*0.20) AWG 24, многожильная луженая медь, диэлектрик проводника полужесткий (SR PVC), общий экран - алюминиевый Beldfoil® (100%) + дринажная жила из луженой меди AWG 24, t (-30°C +80°C), внеш. диаметр 5.6 мм, внешняя оболочка (PVC); цвет: хром. | 166 | По запросу | 0 | По запросу
Belden 9502 0601000 |  | м | Кабель управления, для передачи данных RS-232, витая структура пары, структура: 2х2x0.22 мм2 (1х7*0.20) AWG 24, многожильная луженая медь, диэлектрик проводника полужесткий (SR PVC), общий экран - алюминиевый Beldfoil® (100%) + дринажная жила из луженой меди AWG 24, t (-30°C +80°C), внеш. диаметр 5.6 мм, внешняя оболочка (PVC); цвет: хром. | 166 | По запросу | 0 | По запросу
9502.0030 |  | м | Кабель управления, для передачи данных RS-232, витая структура пары, структура: 2х2x0.22 мм2 (1х7*0.20) AWG 24, многожильная луженая медь, диэлектрик проводника полужесткий (SR PVC), общий экран - алюминиевый Beldfoil® (100%) + дринажная жила из луженой меди AWG 24, t (-30°C +80°C), внеш. диаметр 5.6 мм, внешняя оболочка (PVC); цвет: хром. | 166 | По запросу | 0 | По запросу
9502.01152 |  | м | Кабель управления, для передачи данных RS-232, витая структура пары, структура: 2х2x0.22 мм2 (1х7*0.20) AWG 24, многожильная луженая медь, диэлектрик проводника полужесткий (SR PVC), общий экран - алюминиевый Beldfoil® (100%) + дринажная жила из луженой меди AWG 24, t (-30°C +80°C), внеш. диаметр 5.6 мм, внешняя оболочка (PVC); цвет: хром. | 166 | По запросу | 0 | По запросу
9502.00U152 |  | м | Кабель управления, для передачи данных RS-232, витая структура пары, структура: 2х2x0.22 мм2 (1х7*0.20) AWG 24, многожильная луженая медь, диэлектрик проводника полужесткий (SR PVC), общий экран - алюминиевый Beldfoil® (100%) + дринажная жила из луженой меди AWG 24, t (-30°C +80°C), внеш. диаметр 5.6 мм, внешняя оболочка (PVC); цвет: хром. | 166 | По запросу | 0 | По запросу
9830 |  | м | Кабель управления, для передачи данных RS-232/422, низкоемкостной, витая структура пары, структура: 3х2x0.22 мм2 (1х7*0.20) AWG 24, многожильная луженая медь, диэлектрик проводника (PE), общий экран - алюминиевый Beldfoil® + плетеный из леженой меди (100%+65%), дринажная жила из луженой меди AWG 24, t (-30°C +80°C), внеш. диаметр 7.7 мм, внешняя оболочка (PVC); цвет: хром. | 639 | По запросу | 0 | По запросу
9505.00U305 |  | м | Кабель управления, для передачи данных RS-232, витая структура пары, структура: 5х2x0.22 мм2 (1х7*0.20) AWG 24, многожильная луженая медь, диэлектрик проводника полужесткий (SR PVC), общий экран - алюминиевый Beldfoil® (100%) + дринажная жила из луженой меди AWG 24, t (-30°C +80°C), внеш. диаметр 7.3 мм, внешняя оболочка (PVC); цвет: хром. | 295 | По запросу | 0 | По запросу
9842LS |  | м | Кабель управления, для интерфейса RS-485, низкоемкостной, структура: 2х2x0.61мм (1х7*0.20) AWG 24, многожильная луженая медь, диэлектрик проводника (PE), общий экран - алюминиевый Beldfoil® + плетеный из леженой меди (100%+90%), t (-45°C +80°C), бронированный (броня из стальной проволоки), двойная оболочка: внеш. диаметр 13.1 мм, внутренняя оболочка (FRNC / LSZH), внешняя оболочка (LSZH / FRNC); цвет: черный. | 1089 | По запросу | 0 | По запросу
1474A |  | м | Кабель промышленный круглый, для линий 300V, структура: 2х2х0,9 мм2 (2х7*0.41 мм) AWG 18 + 1х0.35 мм2 (1х7*0.25 мм) AWG 22, многожильные витые проводники из меди, диэлектрик проводника (PVC), экран пары - алюминиевый + полиэстровая пленка (100%) + дренажная жила из луженой меди, общий экран - алюминиевый + полиэстровая пленка (100%) + дренажная жила из луженой меди, t (-30°C +105°C), внеш. диаметр 10.4 мм, внешняя оболочка (PVC); цвет: черный. | 425 | По запросу | 0 | По запросу
89732 0081000 |  | м | Кабель управления, для передачи данных RS-232/422, витая структура пары, структура: 9х2x0.22 мм2 (1х7*0.20) AWG 24, многожильная луженая медь, диэлектрик проводника (FFEP), общий экран - алюминиевый Beldfoil® (100%) + дринажная жила из луженой меди AWG 24, t (-15°C +150°C), внеш. диаметр 11.0 мм, внешняя оболочка (PVDF); цвет: серый. | 3163 | По запросу | 0 | По запросу
3109A 0101000 |  | м | Кабель управления, для интерфейса RS-485, витая структура пары, структура: 4х2x0.76 мм (1х7*0.26) AWG 22, многожильная луженая медь, диэлектрик проводника Datalene® (FHDPE), общий экран - алюминиевый Beldfoil® + плетеный из леженой меди (100%+65%), дринажная жила из луженой меди AWG 22, t (-20°C +60°C), внеш. диаметр 11.4 мм, UV- устойчивая к ультрафиолету внешняя оболочка (PVC); цвет: черный. | 1078 | По запросу | 0 | По запросу
2109A 0061000 |  | м | Кабель промышленный для интерфейса Fieldbus или PROFIBUS, структура: 1х2x1.5 мм (1х7*0.51 мм) AWG 16, многожильная луженая медь, диэлектрик проводников (XLP), общий экран - алюминиевый (100%) + многожильная дринажная жила из луженой меди, t (-40°C +90°C), внеш. диаметр 9.3 мм, внешняя оболочка не поддерживающая горение (FR PVC). | 490 | По запросу | 0 | По запросу
7201A |  | м | Кабель управления для передачи данных RS-232/485, MachFlex™ сверхгибкий, структура: 2х2x0.21 мм2 (1х41*0.08) AWG 24, многожильная медь, диэлектрик проводника (FPE), общий экран - алюминиевый Beldfoil® + плетеный из леженой меди (100%+85%), t (-20°C +60°C), внеш. диаметр 8.2 мм, внешняя оболочка маслостойкая High Flex (PVC); цвет: зеленый. | 624 | По запросу | 0 | По запросу
3079ALS.00305 |  | м | Кабель для интерфейса PROFIBUS, серия DataBus®, структура: 1х2x0.65 мм (1х0.65) AWG 22, одножильная отожженная медь (ВС), диэлектрик проводника (FPE), общий экран - алюминиевый Beldfoil® + плетеный из леженой меди (100%+65%), t (-45°C +80°C), бронированный (гальванизированная стальная проволока SWB), внеш. диаметр 8.0 мм, внешняя оболочка (LSNH); цвет: черный. | 815 | По запросу | 0 | По запросу
3079ALS.00500 |  | м | Кабель для интерфейса PROFIBUS, серия DataBus®, структура: 1х2x0.65 мм (1х0.65) AWG 22, одножильная отожженная медь (ВС), диэлектрик проводника (FPE), общий экран - алюминиевый Beldfoil® + плетеный из леженой меди (100%+65%), t (-45°C +80°C), бронированный (гальванизированная стальная проволока SWB), внеш. диаметр 8.0 мм, внешняя оболочка (LSNH); цвет: черный. | 815 | По запросу | 0 | По запросу
8103.0030 |  | м | Кабель управления, для передачи данных RS-232/422, низкоемкостной, витая структура пары, структура: 3х2x0.22 мм2 (1х7*0.20) AWG 24, многожильная луженая медь, диэлектрик проводника Datalene® (FPE), общий экран - алюминиевый Beldfoil® + плетеный из леженой меди (100%+65%), дринажная жила из луженой меди AWG 24, t (-30°C +80°C), внеш. диаметр 7.2 мм, внешняя оболочка (PVC); цвет: хром. | 422 | По запросу | 0 | По запросу
8103.01152 |  | м | Кабель управления, для передачи данных RS-232/422, низкоемкостной, витая структура пары, структура: 3х2x0.22 мм2 (1х7*0.20) AWG 24, многожильная луженая медь, диэлектрик проводника Datalene® (FPE), общий экран - алюминиевый Beldfoil® + плетеный из леженой меди (100%+65%), дринажная жила из луженой меди AWG 24, t (-30°C +80°C), внеш. диаметр 7.2 мм, внешняя оболочка (PVC); цвет: хром. | 422 | По запросу | 0 | По запросу
9503.01152 |  | м | Кабель управления, для передачи данных RS-232, витая структура пары, структура: 3х2x0.22 мм2 (1х7*0.20) AWG 24, многожильная луженая медь, диэлектрик проводника полужесткий (S-R PVC), общий экран - алюминиевый Beldfoil® (100%) + дринажная жила из луженой меди AWG 24, t (-30°C +80°C), внеш. диаметр 6.0 мм, внешняя оболочка (PVC); цвет: хром. | 182 | По запросу | 0 | По запросу
4202UE |  | м | Кабель аудио, для управления и контроля, структура: 4x1.5 мм (1х19*0.29 мм) AWG 16, многожильная медь, диэлектрик проводника (PP), неэкранированный, t (-30°C +70°C), внеш. диаметр 5.4 мм, внешняя оболочка (LSZH/FRNC); цвет: серый. | 266 | По запросу | 0 | По запросу
83554 0021000 |  | м | Кабель аудио, для управления и контроля; структура 4х0,35 мм2 (4х7*0.25 мм), 4 жилы из луженой меди, AWG 22, диэлектрик проводника (FEP), общий экран - алюминиевый Beldfoil® на полиэстровой основе + плетеный из луженой меди (100% + 85%), t (-70°C +200°C), внеш. диаметр 4.0 мм, внешняя оболочка (FEP); цвет: красный. | 1027 | По запросу | 0 | По запросу
YE00819 |  | м | Кабель для интерфейса EIB, структура: 1х2x0.81 мм (1х0.81) AWG 20, одножильная отожженная медь (ВС), диэлектрик проводника (PVC), общий экран - алюминиевый Beldfoil® (100%), t (-30°C +70°C), внеш. диаметр 5.5 мм, внешняя оболочка (PVC); цвет: зеленый. | 74 | По запросу | 0 | По запросу
YE00905 |  | м | Кабель для интерфейса EIB, структура: 1х2x0.81 мм (1х0.81) AWG 20, одножильная отожженная медь (ВС), диэлектрик проводника (PE), общий экран - алюминиевый Beldfoil® (100%), t (-30°C +70°C), внеш. диаметр 6.3 мм, внешняя оболочка (LSZH); цвет: зеленый. | 103 | По запросу | 0 | По запросу
YE00906 |  | м | Кабель для интерфейса EIB, структура: 2x2x0.81 мм (1х0.81) AWG 20, одножильная отожженная медь (ВС), диэлектрик проводника (PE), общий экран - алюминиевый Beldfoil® (100%), t (-30°C +70°C), внеш. диаметр 6.3 мм, внешняя оболочка (LSZH); цвет: зеленый. | 150 | По запросу | 0 | По запросу
3085A |  | м | Кабель промышленный DeviceBus® для ODVA DeviceNet ™, 2 пары, структура: 1х2x0.80 мм (1х19*0.16) AWG 22 + 1х2x0.61 мм (1х19*0.13) AWG 24 , многожильные жилы из луженой меди, диэлектрики проводников (PVC и FPE), экран пары - алюминиевый (100%), общий экран - плетеный из луженой меди (65%), t (-30°C +75°C), внеш. диаметр 7.1 мм, внешняя оболочка (CPE); цвет: ярко-желтый. | 522 | По запросу | 0 | По запросу
7701NH |  | м | Кабель промышленный для шины LonWorks, структура: 1х2x0.64 мм (1х0.64) AWG 22, одножильная отожженная медь (ВС), диэлектрик проводника (FPE), неэкранированный, волн. сопротивление 100 Ом, t (-15°C +80°C), внеш. диаметр 3.5 мм, внешняя оболочка (LSZH/FRNC); цвет: белый. | 80 | По запросу | 0 | По запросу
7704NH |  | м | Кабель промышленный для шины LonWorks, структура: 2х2x0.64 мм (1х0.64) AWG 22, одножильная отожженная медь (ВС), диэлектрик проводника (FPE), общий экран - алюминиевый (100%), волн. сопротивление 100 Ом, t (-15°C +80°C), внеш. диаметр 6.5 мм, внешняя оболочка (LSZH/FRNC); цвет: белый. | 202 | По запросу | 0 | По запросу
3105A |  | м | Кабель управления, для интерфейса RS-485, витая структура пары, структура: 1х2x0.76 мм (1х7*0.26) AWG 22, многожильная луженая медь, диэлектрик проводника Datalene® (FHDPE), общий экран - алюминиевый Beldfoil® + плетеный из леженой меди (100%+65%), дринажная жила из луженой меди AWG 22, t (-20°C +60°C), внеш. диаметр 7.1 мм, UV- устойчивая к ультрафиолету внешняя оболочка (PVC); цвет: черный. | 435 | По запросу | 0 | По запросу
9329 0601000 |  | м | Кабель для управления и контроля, витая структура пары, структура: 3х2x0.76 мм (1х7*0.25 мм) AWG 22, многожильная луженая медь, диэлектрик проводника (PVC), экран пары - алюминиевый (100%), t (-30°C +105°C), внеш. диаметр 8.7 мм, внешняя оболочка (PVC); цвет: хром. | 486 | По запросу | 0 | По запросу
8162 060500 |  | м | Кабель управления, для передачи данных RS-232/422, низкоемкостной, витая структура пары, структура: 2х2x0.22 мм2 (1х7*0.20) AWG 24, многожильная луженая медь, диэлектрик проводника Datalene® (FPE), экран пары - алюминиевый Beldfoil® (100%) + дринажная жила из луженой меди AWG 24, общий экран - алюминиевый Beldfoil® + плетеный из леженой меди (100%+65%), t (-40°C +60°C), внеш. диаметр 8.7 мм, внешняя оболочка (PVC); цвет: хром. | 561 | По запросу | 0 | По запросу
4500FE |  | м | Кабель аудио, для управления и контроля, структура: 2x0.75 мм (1х7*0.25 мм) AWG 22, многожильная медь (BC), диэлектрик проводника (PP), общий экран - алюминиевый Beldfoil® (100%), t (-30°C +70°C), внеш. диаметр 3.2 мм, внешняя оболочка (LSZH/FRNC); цвет: серый. | 89 | По запросу | 0 | По запросу
88107 008500 |  | м | Кабель управления, для передачи данных RS-232/422/485, низкоемкостной, витая структура пары, структура: 1+7х2x0.22 мм2 (1х7*0.20) AWG 24, многожильная луженая медь, диэлектрик проводника (FFEP), общий экран - алюминиевый Beldfoil® (100%) + дринажная жила из луженой меди AWG 24, t (-20°C +150°C), внеш. диаметр 7.7 мм, внешняя оболочка (PVDF); цвет: серый. | 2257 | По запросу | 0 | По запросу
3079E B021000 |  | м | Кабель для интерфейса PROFIBUS, серия DataBus®, структура: 1х2x0.76 мм (1х7*0.26) AWG 22, многожильная медь, диэлектрик проводника (FRFPE), общий экран - алюминиевый Beldfoil® + плетеный из леженой меди (100%+65%), t (-30°C +75°C), внеш. диаметр 8.0 мм, внешняя оболочка (PVC); цвет: фиолетовый. | 368 | По запросу | 0 | По запросу
4202FE |  | м | Кабель аудио, для управления и контроля, структура: 4x1.5 мм (1х19*0.29 мм) AWG 16, многожильная медь, диэлектрик проводника (PP), общий экран - алюминиевый Beldfoil® (100%), t (-30°C +70°C), внеш. диаметр 5.5 мм, внешняя оболочка (LSZH/FRNC); цвет: серый. | 305 | По запросу | 0 | По запросу
YE00820.00500 |  | м | Кабель для интерфейса EIB, структура: 2x2x0.81 мм (1х0.81) AWG 20, одножильная отожженная медь (ВС), диэлектрик проводника (PVC), общий экран - алюминиевый Beldfoil® (100%), t (-30°C +70°C), внеш. диаметр 6.1 мм, внешняя оболочка (PVC); цвет: зеленый. | 113 | По запросу | 0 | По запросу
YE00820.00100 |  | м | Кабель для интерфейса EIB, структура: 2x2x0.81 мм (1х0.81) AWG 20, одножильная отожженная медь (ВС), диэлектрик проводника (PVC), общий экран - алюминиевый Beldfoil® (100%), t (-30°C +70°C), внеш. диаметр 6.1 мм, внешняя оболочка (PVC); цвет: зеленый. | 113 | По запросу | 0 | По запросу
YE00820 |  | м | Кабель для интерфейса EIB, структура: 2x2x0.81 мм (1х0.81) AWG 20, одножильная отожженная медь (ВС), диэлектрик проводника (PVC), общий экран - алюминиевый Beldfoil® (100%), t (-30°C +70°C), внеш. диаметр 6.1 мм, внешняя оболочка (PVC); цвет: зеленый. | 113 | По запросу | 0 | По запросу
83506 002500 |  | м | Кабель аудио, для управления и контроля, высокотемпературный, структура: 6x0.61 мм (1х7*0.20 мм) AWG 24, многожильная луженая медь, диэлектрик проводника Teflon® (FEP), общий экран - алюминиевый Beldfoil® + плетеный из леженой меди (100%+85%), t (-70°C +200°C), внеш. диаметр 4.2 мм, внешняя оболочка (FEP); цвет: красный. | 1303 | По запросу | 0 | По запросу
89504 002500 |  | м | Кабель управления, для передачи данных RS-232, витая структура пары, структура: 4х2x0.22 мм2 (1х7*0.20) AWG 24, многожильная луженая медь, диэлектрик проводника полужесткий (FEP), общий экран - алюминиевый Beldfoil® (100%) + дринажная жила из луженой меди AWG 24, t (-70°C +200°C), внеш. диаметр 4.8 мм, внешняя оболочка (FEP); цвет: красный. | 1059 | По запросу | 0 | По запросу
9806 060500 |  | м | Кабель управления, для передачи данных RS-232/422, низкоемкостной, витая структура пары, структура: 4х2x0.09 мм2 (1х7*0.12) AWG 28, многожильная луженая медь, диэлектрик проводника (PP), общий экран - алюминиевый Beldfoil® + плетеный из леженой меди (100%+90%), дринажная жила из луженой меди AWG 28, t (-20°C +60°C), внеш. диаметр 6.0 мм, внешняя оболочка (PVC); цвет: хром. | 724 | По запросу | 0 | По запросу
9842.0030 |  | м | Кабель управления, для интерфейса RS-485, DMX-512, низкоемкостной, структура: 2х2x0.61мм (1х7*0.20) AWG 24, многожильная луженая медь, диэлектрик проводника (PE), общий экран - алюминиевый Beldfoil® + плетеный из леженой меди (100%+90%), t (-30°C +80°C), внеш. диаметр 8.6 мм, внешняя оболочка (PVC); цвет: хром. | 533 | По запросу | 0 | По запросу
9842 060500 |  | м | Кабель управления, для интерфейса RS-485, DMX-512, низкоемкостной, структура: 2х2x0.61мм (1х7*0.20) AWG 24, многожильная луженая медь, диэлектрик проводника (PE), общий экран - алюминиевый Beldfoil® + плетеный из леженой меди (100%+90%), t (-30°C +80°C), внеш. диаметр 8.6 мм, внешняя оболочка (PVC); цвет: хром. | 533 | По запросу | 0 | По запросу
9842.00152 |  | м | Кабель управления, для интерфейса RS-485, DMX-512, низкоемкостной, структура: 2х2x0.61мм (1х7*0.20) AWG 24, многожильная луженая медь, диэлектрик проводника (PE), общий экран - алюминиевый Beldfoil® + плетеный из леженой меди (100%+90%), t (-30°C +80°C), внеш. диаметр 8.6 мм, внешняя оболочка (PVC); цвет: хром. | 533 | По запросу | 0 | По запросу
9842.00305 |  | м | Кабель управления, для интерфейса RS-485, DMX-512, низкоемкостной, структура: 2х2x0.61мм (1х7*0.20) AWG 24, многожильная луженая медь, диэлектрик проводника (PE), общий экран - алюминиевый Beldfoil® + плетеный из леженой меди (100%+90%), t (-30°C +80°C), внеш. диаметр 8.6 мм, внешняя оболочка (PVC); цвет: хром. | 533 | По запросу | 0 | По запросу
9841LS |  | м | Кабель управления, для передачи данных RS-485, низкоемкостной, структура: 2x0.61мм (1х7*0.20) AWG 24, многожильная луженая медь, диэлектрик проводника (PE), общий экран - алюминиевый Beldfoil® + плетеный из леженой меди (100%+95%), t (-45°C +80°C), бронированный (броня из стальной проволоки), внеш. диаметр 10.3 мм, внутренняя оболочка (FRNC / LSZH), внешняя оболочка (LSZH / FRNC); цвет: черный. | 922 | По запросу | 0 | По запросу
9728 0601000 |  | м | Кабель управления, для интерфейса RS232/RS422, витая структура пары, структура: 4х2x0.22 мм2 (1х7*0.20) AWG 24, многожильная луженая медь, диэлектрик проводника Datalene® (FPE), экран пары - алюминиевый Beldfoil® (100%) + дринажная жила из луженой меди AWG 24, t (-20°C +80°C), внеш. диаметр 9.2 мм., внешняя оболочка (PVC); цвет: хром. | 847 | По запросу | 0 | По запросу
9516 060500 |  | м | Кабель промышленный для линий 300V, витые пары, структура: 6х2x0.36 мм2 (1х7*0.25 мм) AWG 22, многожильная луженая медь, диэлектрик проводника (FR-PVC), цветовой код E2, общий экран - алюминиевый Beldfoil® (100%), t (-30°C +105°C), внеш. диаметр 10.6 мм, внешняя оболочка (FR-PVC); цвет: хром. | 729 | По запросу | 0 | По запросу
9516 0601000 |  | м | Кабель промышленный для линий 300V, витые пары, структура: 6х2x0.36 мм2 (1х7*0.25 мм) AWG 22, многожильная луженая медь, диэлектрик проводника (FR-PVC), цветовой код E2, общий экран - алюминиевый Beldfoil® (100%), t (-30°C +105°C), внеш. диаметр 10.6 мм, внешняя оболочка (FR-PVC); цвет: хром. | 729 | По запросу | 0 | По запросу
9535 |  | м | Кабель управления, для передачи данных RS-232, структура: 5х0.22 мм2 (1х7*0.20) AWG 24, многожильная луженая медь, диэлектрик проводника (PVC), общий экран - алюминиевый Beldfoil® (100%) + дринажная жила из луженой меди AWG 24, t (-30°C +80°C), внеш. диаметр 4.8 мм, внешняя оболочка (PVC); цвет: хром. | 153 | По запросу | 0 | По запросу
9535.01305 |  | м | Кабель управления, для передачи данных RS-232, структура: 5х0.22 мм2 (1х7*0.20) AWG 24, многожильная луженая медь, диэлектрик проводника (PVC), общий экран - алюминиевый Beldfoil® (100%) + дринажная жила из луженой меди AWG 24, t (-30°C +80°C), внеш. диаметр 4.8 мм, внешняя оболочка (PVC); цвет: хром. | 153 | По запросу | 0 | По запросу
1048 |  | м | Кабель для управления и контроля, витая структура пары, структура: 2х2x1.22 мм (1х7*0.41 мм) AWG 18, многожильная медь, диэлектрик проводника (PVC/Nylon), экран пары - алюминиевый Beldfoil® (100%), общий экран - алюминиевый Beldfoil® (100%), t (-30°C +90°C), внеш. диаметр 9.6 мм, внешняя оболочка (PVC); цвет: черный. | 396 | По запросу | 0 | По запросу
3106A.00305 |  | м | Кабель управления, для интерфейса RS-485, витая структура пары, структура: 1.5х2x0.76 мм (1х7*0.26) AWG 22, многожильная луженая медь, диэлектрик проводника Datalene® (FHDPE), общий экран - алюминиевый Beldfoil® + плетеный из леженой меди (100%+65%), дринажная жила из луженой меди AWG 22, t (-20°C +60°C), внеш. диаметр 7.6 мм, UV- устойчивая к ультрафиолету внешняя оболочка (PVC); цвет: черный. | 387 | По запросу | 0 | По запросу
3106A 010500 |  | м | Кабель управления, для интерфейса RS-485, витая структура пары, структура: 1.5х2x0.76 мм (1х7*0.26) AWG 22, многожильная луженая медь, диэлектрик проводника Datalene® (FHDPE), общий экран - алюминиевый Beldfoil® + плетеный из леженой меди (100%+65%), дринажная жила из луженой меди AWG 22, t (-20°C +60°C), внеш. диаметр 7.6 мм, UV- устойчивая к ультрафиолету внешняя оболочка (PVC); цвет: черный. | 370 | По запросу | 0 | По запросу
Belden 3082A T5U500 |  | м | Кабель промышленный DeviceBus® для ODVA DeviceNet ™, 2 пары, структура: 1х2x1.4 мм (1х19*0.29) AWG 15 + 1х2x1.27 мм (1х19*0.26) AWG 18 , многожильные жилы из луженой меди, диэлектрики проводников (PVC и FPE), экран пары - алюминиевый (100%), общий экран - плетеный из луженой меди (65%), t (-20°C +75°C), внеш. диаметр 12.2 мм, внешняя оболочка (PVC); цвет: серый. | 978 | По запросу | 0 | По запросу
8471NH |  | м | Кабель промышленный для передачи данных, витая структура пары, структура: 1х2x1.4 мм (1х16*0.29 мм) AWG 16, многожильная луженая медь, диэлектрик проводника огнестойкий (FRPE), неэкранированный, t (-45°C +80°C), внеш. диаметр 7.1 мм, внешняя оболочка (LSZH/FRNC); цвет: хром. | 263 | По запросу | 0 | По запросу
8772 |  | м | Кабель аудио, для управления и контроля, структура: 3х2x0.96 мм (1х7*0.32 мм) AWG 20, многожильная луженая медь, диэлектрик проводника (PE), общий экран - алюминиевый (100%), t (-20°C +60°C), внеш. диаметр 5.5 мм, внешняя оболочка (PVC); цвет: хром. | 195 | По запросу | 0 | По запросу
9463NH |  | м | Кабель твинаксиальный (Twinax) промышленный, серия Blue Hose®, структура: 1х2x0.96 мм (1х7*0.32 мм) AWG 20, многожильная луженая медь, диэлектрик проводника (PE), 2 полиэтиленовых шнура, общий экран - алюминиевый Z-fold® + плетеный из леженой меди (100%+55%), t (-45°C +80°C), внеш. диаметр 6.4 мм, внешняя оболочка (LSZH/FRNC); цвет: синий. | 368 | По запросу | 0 | По запросу
9182 |  | м | Кабель твинаксиальный (Twinax) промышленный, структура: 1х2x0.79 мм (1х19*0.16 мм) AWG 22, многожильная луженая медь, диэлектрик проводника (FHDPE), общий экран - алюминиевый Duofoil® (100%), t (-20°C +60°C), внеш. диаметр 8.8 мм, внешняя оболочка (PVC); цвет: черный. | 626 | По запросу | 0 | По запросу
9260 |  | м | Кабель аудио, для управления и контроля, структура: 6x0.96 мм (1х7*0.32 мм) AWG 20, многожильная луженая медь, диэлектрик проводника (PVC), общий экран - плетеный из леженой меди (85%), t (-20°C +80°C), внеш. диаметр 7.7 мм, внешняя оболочка (PVC); цвет: хром. | 1200 | По запросу | 0 | По запросу
83503 |  | м | Кабель аудио, для управления и контроля, высокотемпературный, структура: 3x0.61 мм (1х7*0.20 мм) AWG 24, многожильная луженая медь, диэлектрик проводника Teflon® (FEP), общий экран - алюминиевый Beldfoil® + плетеный из леженой меди (100%+85%), t (-70°C +200°C), внеш. диаметр 3.4 мм, внешняя оболочка Teflon® (FEP); цвет: красный. | 804 | По запросу | 0 | По запросу
83754 |  | м | Кабель промышленный для управления и контроля, высокотемпературный, структура: 4x1.85 мм (1х7*0.64 мм) AWG 14, многожильная луженая медь, диэлектрик проводника Teflon® (FEP), общий экран - алюминиевый Beldfoil® + плетеный из леженой меди (100%+85%), t (-70°C +200°C), внеш. диаметр 7.9 мм, внешняя оболочка Teflon® (FEP); цвет: красный. | 2665 | По запросу | 0 | По запросу
83754 0021000 |  | м | Кабель промышленный для управления и контроля, высокотемпературный, структура: 4x1.85 мм (1х7*0.64 мм) AWG 14, многожильная луженая медь, диэлектрик проводника Teflon® (FEP), общий экран - алюминиевый Beldfoil® + плетеный из леженой меди (100%+85%), t (-70°C +200°C), внеш. диаметр 7.9 мм, внешняя оболочка Teflon® (FEP); цвет: красный. | 2665 | По запросу | 0 | По запросу
8444 |  | м | Кабель аудио, для управления и контроля, структура: 4x0.76 мм (1х7*0.25 мм) AWG 22, многожильная луженая медь, диэлектрик проводника (PVC), неэкранированный, t (-20°C +80°C), внеш. диаметр 4.7 мм, внешняя оболочка (PVC); цвет: хром. | 132 | По запросу | 0 | По запросу
85102 |  | м | Кабель промышленный для управления и контроля, высокотемпературный, структура: 2x1.47 мм (1х19*0.29 мм) AWG 16, многожильная луженая медь, диэлектрик проводника Tefzel® (ETFE), неэкранированный, t (-60°C +150°C), внеш. диаметр 5.4 мм, внешняя оболочка Tefzel® (ETFE); цвет: прозрачный. | 1571 | По запросу | 0 | По запросу
8719 |  | м | Кабель промышленный для передачи данных, витая структура пары, 1х2х1,43 мм (1х19*0.29 мм), AWG 16, многожильная луженая медь, диэлектрик проводника (PE), общий экран - алюминиевый Beldfoil® 100%, t (-20°C +80°C), внеш. диаметр 8.0 мм, внешняя оболочка (PVC); цвет: хром. | 276 | По запросу | 0 | По запросу
8761 |  | м | Кабель промышленный для передачи данных, витая структура пары, структура: 1х2x0.76 мм (1х7*0.25 мм) AWG 22, многожильная луженая медь, диэлектрик проводника (PE), общий экран - алюминиевый (100%), t (-20°C +60°C), внеш. диаметр 4.4 мм, внешняя оболочка (PVC); цвет: хром. | 133 | По запросу | 0 | По запросу
8762 |  | м | Кабель промышленный для передачи данных, витая структура пары, структура: 1х2x0.96 мм (1х7*0.32 мм) AWG 20, многожильная луженая медь, диэлектрик проводника (PE), общий экран - алюминиевый (100%), t (-20°C +60°C), внеш. диаметр 5.2 мм, внешняя оболочка (PVC); цвет: хром. | 166 | По запросу | 0 | По запросу
8770 |  | м | Кабель промышленный для передачи данных, структура: 3x1.27 мм (1х16*0.25 мм) AWG 18, многожильная луженая медь, диэлектрик проводника (PE), общий экран - алюминиевый (100%), t (-20°C +60°C), внеш. диаметр 6.2 мм, внешняя оболочка (PVC); цвет: хром. | 264 | По запросу | 0 | По запросу
9430 |  | м | Кабель аудио, для управления и контроля, структура: 7x0.76 мм (1х7*0.25 мм) AWG 22, многожильная луженая медь, диэлектрик проводника (PVC), неэкранированный, t (-20°C +80°C), внеш. диаметр 5.4 мм, внешняя оболочка (PVC); цвет: хром. | 240 | По запросу | 0 | По запросу
1348A |  | м | Кабель промышленный для передачи данных, структура: 3x0.96 мм (1х7*0.32 мм) AWG 20, многожильная медь, диэлектрик проводника (FHDPE), общий экран - алюминиевый Beldfoil® + плетеный из леженой меди (100%+78%), t (-30°C +60°C), внеш. диаметр 7.7 мм, внешняя оболочка (PVC); цвет: красный. | 470 | По запросу | 0 | По запросу
9433 |  | м | Кабель аудио, для управления и контроля, структура: 40x0.76 мм (1х7*0.25 мм) AWG 22, многожильная луженая медь, диэлектрик проводника (PVC), неэкранированный, t (-20°C +80°C), внеш. диаметр 11.6 мм, внешняя оболочка (PVC); цвет: хром. | 1678 | По запросу | 0 | По запросу
3076F 0031000 |  | м | Кабель промышленный для интерфейса PROFIBUS, структура: 2x1.15 мм (1х7*0.4 мм) AWG 18, многожильная луженая медь, диэлектрик проводников (PO), общий экран - алюминиевый (100%) + многожильная дринажная жила из луженой меди, t (-40°C +105°C), внеш. диаметр 7.1 мм, внешняя оболочка (PVC); цвет: оранжевый. | 227 | По запросу | 0 | По запросу
88777 002100 |  | м | Кабель аудио, для управления и контроля, высокотемпературный, витая структура пары, структура: 3х2x0.76 мм (1х7*0.25 мм) AWG 22, многожильная луженая медь, диэлектрик проводника Teflon® (FEP), экран пары - алюминиевый (100%), t (-70°C +200°C), внеш. диаметр 5.9 мм, внешняя оболочка Teflon® (FEP); цвет: красный. | 999 | По запросу | 0 | По запросу
88777 002500 |  | м | Кабель аудио, для управления и контроля, высокотемпературный, витая структура пары, структура: 3х2x0.76 мм (1х7*0.25 мм) AWG 22, многожильная луженая медь, диэлектрик проводника Teflon® (FEP), экран пары - алюминиевый (100%), t (-70°C +200°C), внеш. диаметр 5.9 мм, внешняя оболочка Teflon® (FEP); цвет: красный. | 999 | По запросу | 0 | По запросу
88778 0021000 |  | м | Кабель аудио, для управления и контроля, высокотемпературный, витая структура пары, структура: 6х2x0.76 мм (1х7*0.25 мм) AWG 22, многожильная луженая медь, диэлектрик проводника Teflon® (FEP), экран пары - алюминиевый (100%), t (-70°C +200°C), внеш. диаметр 7.8 мм, внешняя оболочка Teflon® (FEP); цвет: красный. | 2072 | По запросу | 0 | По запросу
3077F |  | м | Кабель промышленный для передачи данных, эластичный, структура: 1х2x0.76 мм (1х7*0.25 мм) AWG 22, многожильные медные жилы, диэлектрик проводника (PO), экран пары - алюминиевый (100%), t (-30°C +105°C), внеш. диаметр 5.0 мм, внешняя оболочка flex-(PVC); цвет: оранжевый. | 179 | По запросу | 0 | По запросу
3077F 0031000 |  | м | Кабель промышленный для передачи данных, эластичный, структура: 1х2x0.76 мм (1х7*0.25 мм) AWG 22, многожильные медные жилы, диэлектрик проводника (PO), экран пары - алюминиевый (100%), t (-30°C +105°C), внеш. диаметр 5.0 мм, внешняя оболочка flex-(PVC); цвет: оранжевый. | 179 | По запросу | 0 | По запросу
8348 |  | м | Кабель управления для передачи данных RS-232, низкоемкостной, витая структура пары, структура: 18х2x0.22 мм2 (1х7*0.20) AWG 24, многожильная луженая медь, диэлектрик проводника Semi-Rigid (S-R PVC), общий экран - алюминиевый Beldfoil® + плетеный из леженой меди (100%+65%), t (-30°C +80°C), внеш. диаметр 12.2 мм, внешняя оболочка (PVC); цвет: хром. | 1835 | По запросу | 0 | По запросу
9322 |  | м | Кабель промышленный для передачи данных, структура: 1х2x0.76 мм (1х7*0.25 мм) AWG 22, многожильные медные жилы, цветовой код изоляции E2, диэлектрик проводника (FR PVC), общий экран - алюминиевый (100%), t (-30°C +105°C), внеш. диаметр 5.1 мм, внешняя оболочка огнеупорная (FR PVC); цвет: хром. | 177 | По запросу | 0 | По запросу
9402 |  | м | Кабель аудио, для управления и контроля; структура: 2х2x0.56 мм2 (1х7*0.32) AWG 20, многожильная луженая медь, диэлектрик проводника Semi-Rigid (S-R PVC), экран пары - алюминиевый Beldfoil® (100%) + дринажная жила из луженой меди AWG 22, t (-20°C +80°C), внеш. диаметр 7.6 мм, внешняя оболочка (PVC); цвет: хром. | 440 | По запросу | 0 | По запросу
3079A 0071000 |  | м | Кабель для интерфейса PROFIBUS, серия DataBus®, структура: 1х2x0.66 мм (1х0.66) AWG 22, одножильная медь, диэлектрик проводника (FRFPE), общий экран - алюминиевый Beldfoil® + плетеный из леженой меди (100%+65%), t (-30°C +75°C), внеш. диаметр 8.0 мм, внешняя оболочка (PVC). | 452 | По запросу | 0 | По запросу
3079A 0101000 |  | м | Кабель для интерфейса PROFIBUS, серия DataBus®, структура: 1х2x0.66 мм (1х0.66) AWG 22, одножильная медь, диэлектрик проводника (FRFPE), общий экран - алюминиевый Beldfoil® + плетеный из леженой меди (100%+65%), t (-30°C +75°C), внеш. диаметр 8.0 мм, внешняя оболочка (PVC). | 452 | По запросу | 0 | По запросу
3079A 0601000 |  | м | Кабель для интерфейса PROFIBUS, серия DataBus®, структура: 1х2x0.66 мм (1х0.66) AWG 22, одножильная медь, диэлектрик проводника (FRFPE), общий экран - алюминиевый Beldfoil® + плетеный из леженой меди (100%+65%), t (-30°C +75°C), внеш. диаметр 8.0 мм, внешняя оболочка (PVC). | 452 | По запросу | 0 | По запросу
3079ANH.00500 |  | м | Кабель для интерфейса PROFIBUS, серия DataBus®, структура: 1х2x0.66 мм (1х0.66) AWG 22, одножильная медь, диэлектрик проводника (FPE), общий экран - алюминиевый Z-fold® + плетеный из леженой меди (100%+65%), t (-45°C +80°C), внеш. диаметр 8.0 мм, внешняя оболочка (LSZH/FRNC). | 345 | По запросу | 0 | По запросу
3079ANH.02500 |  | м | Кабель для интерфейса PROFIBUS, серия DataBus®, структура: 1х2x0.66 мм (1х0.66) AWG 22, одножильная медь, диэлектрик проводника (FPE), общий экран - алюминиевый Z-fold® + плетеный из леженой меди (100%+65%), t (-45°C +80°C), внеш. диаметр 8.0 мм, внешняя оболочка (LSZH/FRNC). | 345 | По запросу | 0 | По запросу
3076ENH.00500 |  | м | Кабель промышленный для интерфейса PROFIBUS или Fieldbus, структура: 1х2x1.15 мм (1х7*0.4 мм) AWG 18, многожильная луженая медь, диэлектрик проводников (PO), общий экран - алюминиевый (100%) + многожильная дринажная жила из луженой меди, t (-45°C +80°C), внеш. диаметр 7.5 мм, внешняя оболочка УФ-стабилизированная (LSZH/FRNC). | 271 | По запросу | 0 | По запросу
3076ENH.011000 |  | м | Кабель промышленный для интерфейса PROFIBUS или Fieldbus, структура: 1х2x1.15 мм (1х7*0.4 мм) AWG 18, многожильная луженая медь, диэлектрик проводников (PO), общий экран - алюминиевый (100%) + многожильная дринажная жила из луженой меди, t (-45°C +80°C), внеш. диаметр 7.5 мм, внешняя оболочка УФ-стабилизированная (LSZH/FRNC). | 271 | По запросу | 0 | По запросу
3076ELS.00500 |  | м | Кабель промышленный для интерфейса PROFIBUS или Fieldbus, структура: 1х2x1.15 мм (1х7*0.4 мм) AWG 18, многожильная луженая медь, диэлектрик проводников (PO), общий экран - алюминиевый (100%) + многожильная дринажная жила из луженой меди, t (-45°C +80°C), бронированный (броня из оцинкованная стальной проволоки), двойная оболочка: внеш. диаметр 13.0 мм, внутренняя оболочка (FRNC / LSZH), внешняя оболочка (LSZH / FRNC). | 772 | По запросу | 0 | По запросу
3076ELS.02500 |  | м | Кабель промышленный для интерфейса PROFIBUS или Fieldbus, структура: 1х2x1.15 мм (1х7*0.4 мм) AWG 18, многожильная луженая медь, диэлектрик проводников (PO), общий экран - алюминиевый (100%) + многожильная дринажная жила из луженой меди, t (-45°C +80°C), бронированный (броня из оцинкованная стальной проволоки), двойная оболочка: внеш. диаметр 13.0 мм, внутренняя оболочка (FRNC / LSZH), внешняя оболочка (LSZH / FRNC). | 772 | По запросу | 0 | По запросу
3076ELS.03500 |  | м | Кабель промышленный для интерфейса PROFIBUS или Fieldbus, структура: 1х2x1.15 мм (1х7*0.4 мм) AWG 18, многожильная луженая медь, диэлектрик проводников (PO), общий экран - алюминиевый (100%) + многожильная дринажная жила из луженой меди, t (-45°C +80°C), бронированный (броня из оцинкованная стальной проволоки), двойная оболочка: внеш. диаметр 13.0 мм, внутренняя оболочка (FRNC / LSZH), внешняя оболочка (LSZH / FRNC). | 772 | По запросу | 0 | По запросу
3076ELS.07500 |  | м | Кабель промышленный для интерфейса PROFIBUS или Fieldbus, структура: 1х2x1.15 мм (1х7*0.4 мм) AWG 18, многожильная луженая медь, диэлектрик проводников (PO), общий экран - алюминиевый (100%) + многожильная дринажная жила из луженой меди, t (-45°C +80°C), бронированный (броня из оцинкованная стальной проволоки), двойная оболочка: внеш. диаметр 13.0 мм, внутренняя оболочка (FRNC / LSZH), внешняя оболочка (LSZH / FRNC). | 772 | По запросу | 0 | По запросу
8303 060500 |  | м | Кабель управления, для передачи данных RS-232, витая структура пары, структура: 3x2х0.22 мм2 (1х7*0.20) AWG 24, многожильная луженая медь, диэлектрик проводника полужесткий (SR PVC), общий экран - алюминиевый Beldfoil® + плетеный из леженой меди (100%+65%), t (-30°C +80°C), внеш. диаметр 7.5 мм, внешняя оболочка (PVC); цвет: хром. | 505 | По запросу | 0 | По запросу
9507 060U1000 |  | м | Кабель управления, для передачи данных RS-232, витая структура пары, структура: 7х2x0.22 мм2 (1х7*0.20) AWG 24, многожильная луженая медь, диэлектрик проводника полужесткий (S-R PVC), общий экран - алюминиевый Beldfoil® (100%) + дринажная жила из луженой меди AWG 24, t (-30°C +80°C), внеш. диаметр 7.5 мм, внешняя оболочка (PVC); цвет: хром. | 381 | По запросу | 0 | По запросу
9729LS |  | м | Кабель управления, для передачи данных RS-422, низкоемкостной, структура: 2x2x0.61мм (1х7*0.20) AWG 24, многожильная луженая медь, диэлектрик проводника Datalene® (FPE), экран пары - алюминиевый Z-fold® (100%), 2 уплотнительных шнура, t (-45°C +80°C), бронированный (броня из стальной проволоки), внеш. диаметр 12.5 мм, внутренняя оболочка (FRNC/LSZH), внешняя оболочка УФ-стабилизированная (LSZH / FRNC); цвет: черный. | 858 | По запросу | 0 | По запросу
9729NH |  | м | Кабель управления, для передачи данных RS-232/422, витая структура пары, низкоемкостной, структура: 2x2x0.61мм (1х7*0.20) AWG 24, многожильная луженая медь, диэлектрик проводника Datalene® (FPE), экран пары - алюминиевый Z-fold® (100%), t (-45°C +80°C), внеш. диаметр 7.9 мм, внешняя оболочка УФ-стабилизированная (LSZH/FRNC); цвет: хром. | 431 | По запросу | 0 | По запросу
9842NH |  | м | Кабель управления, для передачи данных RS-485, витая структура пары, структура: 2х2x0.22 мм2 (1х7*0.20) AWG 24, многожильная луженая медь, диэлектрик проводника (PE), общий экран - алюминиевый Z-fold® + плетеный из леженой меди (100%+90%), 2 уплотнительных шнура, t (-45°C +80°C), внеш. диаметр 8.7 мм, внешняя оболочка (LSZH/FRNC). | 662 | По запросу | 0 | По запросу
9730 |  | м | Кабель управления, для передачи данных RS-232/422, витая структура пары, низкоемкостной, структура: 3x2x0.61мм (1х7*0.20) AWG 24, многожильная луженая медь, диэлектрик проводника Datalene® (FPE), экран пары - алюминиевый Beldfoil® / Z-Fold® (100%), t (-20°C +80°C), внеш. диаметр 8.5 мм, внешняя оболочка (PVC); цвет: хром. | 529 | По запросу | 0 | По запросу
9843NH |  | м | Кабель управления, для передачи данных RS-485, витая структура пары, низкоемкостной, структура: 3х2x0.22 мм2 (1х7*0.20) AWG 24, многожильная медь, диэлектрик проводника (PE), общий экран - алюминиевый Z-fold® + плетеный из леженой меди (100%+90%), 3 уплотнительных шнура, t (-45°C +80°C), внеш. диаметр 9.1 мм, внешняя оболочка (LSZH/FRNC); цвет: хром. | 763 | По запросу | 0 | По запросу
89505 002100 |  | м | Кабель управления, для передачи данных RS-232, витая структура пары, структура: 5х2x0.22 мм2 (1х7*0.20) AWG 24, многожильная луженая медь, диэлектрик проводника (FEP), общий экран - алюминиевый Beldfoil® (100%) + дринажная жила из луженой меди AWG 24, t (-70°C +200°C), внеш. диаметр 5.0 мм, внешняя оболочка (FEP); цвет: красный. | 1383 | По запросу | 0 | По запросу
89505 0021000 |  | м | Кабель управления, для передачи данных RS-232, витая структура пары, структура: 5х2x0.22 мм2 (1х7*0.20) AWG 24, многожильная луженая медь, диэлектрик проводника (FEP), общий экран - алюминиевый Beldfoil® (100%) + дринажная жила из луженой меди AWG 24, t (-70°C +200°C), внеш. диаметр 5.0 мм, внешняя оболочка (FEP); цвет: красный. | 1383 | По запросу | 0 | По запросу
3078F 0031000 |  | м | Кабель промышленный DataBus® для интерфейса Fieldbus, структура: 1х2x0.76 мм (1х7*0.26) AWG 22, многожильная луженая медь, диэлектрик проводников (FHDPE), общий экран - алюминиевый (100%) + многожильная дринажная жила из луженой меди, t (-40°C +75°C), внеш. диаметр 8.9 мм, внешняя оболочка (PVC); цвет: оранжевый. | 333 | По запросу | 0 | По запросу
8441 010100 |  | м | Кабель аудио, для управления и контроля, структура: 1x2x0.76 мм (1х7*0.26 мм) AWG 22, многожильная луженая медь, диэлектрик проводника (PVC), общий экран - плетеный из леженой меди (85%), t (-20°C +80°C), внеш. диаметр 4.9 мм, внешняя оболочка (PVC); цвет: черный. | 248 | По запросу | 0 | По запросу
8778 060100 |  | м | Кабель аудио, для управления и контроля, витая структура пары, структура: 6х2x0.76 мм (1х7*0.25 мм) AWG 22, многожильная луженая медь, диэлектрик проводника (PP), экран пары - алюминиевый (100%), t (-20°C +80°C), внеш. диаметр 8.9 мм, внешняя оболочка (PVC); цвет: хром. | 668 | По запросу | 0 | По запросу
29500 010100 |  | м | Кабель промышленный, четырехжильный для питания двигателей переменного тока, частотно-регулируемых приводов, 1000V, структура: 3х1,3 мм2 (1х26*0.26 мм) AWG 16, многожильная луженая медь, диэлектрик проводника (XLP), провод заземления 1х1,3 мм2 (1х26*0.26 мм) AWG 16, диэлектрик проводника (PVC), общий экран - алюминиевый Duofoil® + плетеный из леженой меди (100%+85%), дренажная проводник из луженой меди 1х1,3 мм2 (1х26*0.26 мм) AWG 16, t (-40°C +90°C), внеш. диаметр 13.6 мм, внешняя оболочка маслостойкая (PVC); цвет: черный. | 662 | По запросу | 0 | По запросу
9731 |  | м | Кабель управления, для передачи данных RS-232/422, цифрового аудио сигнала, витая структура пары, структура: 6х2x0.22 мм2 (1х7*0.20) AWG 24, многожильная луженая медь, диэлектрик проводника Datalene® (FPE), экран пары - алюминиевый Beldfoil® (100%) + дринажная жила из луженой меди AWG 24, t (-20°C +80°C), внеш. диаметр 10.7 мм, внешняя оболочка (PVC); цвет: хром. | 986 | По запросу | 0 | По запросу
9731 060500 |  | м | Кабель управления, для передачи данных RS-232/422, цифрового аудио сигнала, витая структура пары, структура: 6х2x0.22 мм2 (1х7*0.20) AWG 24, многожильная луженая медь, диэлектрик проводника Datalene® (FPE), экран пары - алюминиевый Beldfoil® (100%) + дринажная жила из луженой меди AWG 24, t (-20°C +80°C), внеш. диаметр 10.7 мм, внешняя оболочка (PVC); цвет: хром. | 986 | По запросу | 0 | По запросу
9843 |  | м | Кабель управления, для передачи данных RS-485, структура: 3x0.22 мм2 (1х7*0.20) AWG 24, многожильная луженая медь, диэлектрик проводника (PE), общий экран - алюминиевый Beldfoil® + плетеный из леженой меди (100%+90%), t (-30°C +80°C), внеш. диаметр 9.14 мм, внешняя оболочка (PVC); цвет: хром. | 724 | По запросу | 0 | По запросу
9843.00305 |  | м | Кабель управления, для передачи данных RS-485, структура: 3x0.22 мм2 (1х7*0.20) AWG 24, многожильная луженая медь, диэлектрик проводника (PE), общий экран - алюминиевый Beldfoil® + плетеный из леженой меди (100%+90%), t (-30°C +80°C), внеш. диаметр 9.14 мм, внешняя оболочка (PVC); цвет: хром. | 724 | По запросу | 0 | По запросу
3084A T5U1000 |  | м | Кабель промышленный DeviceBus® для ODVA DeviceNet ™, 2 пары, структура: 1х2x0.80 мм (1х19*0.16) AWG 22 + 1х2x0.63 мм (1х19*0.12) AWG 24 , многожильные медные жилы, диэлектрики проводников (PVC и FPE), экран пары - алюминиевый (100%) + общий плетеный из луженой меди (65%), t (-20°C +75°C), внеш. диаметр 7.1 мм, внешняя оболочка (PVC); цвет: серый. | 464 | По запросу | 0 | По запросу
3084A T5U500 |  | м | Кабель промышленный DeviceBus® для ODVA DeviceNet ™, 2 пары, структура: 1х2x0.80 мм (1х19*0.16) AWG 22 + 1х2x0.63 мм (1х19*0.12) AWG 24 , многожильные медные жилы, диэлектрики проводников (PVC и FPE), экран пары - алюминиевый (100%) + общий плетеный из луженой меди (65%), t (-20°C +75°C), внеш. диаметр 7.1 мм, внешняя оболочка (PVC); цвет: серый. | 464 | По запросу | 0 | По запросу
1526A |  | м | Кабель промышленный для линий 300V, структура: 3х0,6 мм2 (1х7*0.32 мм) AWG 20, многожильные витые проводники из меди, диэлектрик проводника (PVC), общий экран - алюминиевый Beldfoil® (100%), t (-30°C +105°C), внеш. диаметр 5.5 мм, внешняя оболочка (PVC); цвет: черный. | 155 | По запросу | 0 | По запросу
9463 J22100 |  | м | Кабель твинаксиальный (Twinax) промышленный, серия Blue Hose®, структура: 1х2x0.96 мм (1х7*0.32 мм) AWG 20, многожильная луженая медь, диэлектрик проводника (PE), 2 полиэтиленовых шнура, общий экран - алюминиевый Z-fold® + плетеный из леженой меди (100%+55%), t (-40°C +80°C), внеш. диаметр 6.0 мм, внешняя оболочка (PVC) | 349 | По запросу | 0 | По запросу
1489A |  | м | Кабель промышленный, для линий 300V, витые пары, структура: 24х2х1,4 мм2 (1х7*0.51 мм) AWG 16 + 1х0.35 мм2 (1х7*0.25 мм) AWG 22, многожильные витые проводники из меди, диэлектрик проводника (PVC), общий экран - алюминиевый (100%) + дренажная жила из луженой меди AWG 16, t (-30°C +105°C), внеш. диаметр 27.0 мм, внешняя оболочка (PVC); цвет: черный. | 2886 | По запросу | 0 | По запросу
1486A |  | м | Кабель промышленный, для линий 300V, витые пары, структура: 12х2х1,4 мм2 (1х7*0.51 мм) AWG 16 + 1х0.35 мм2 (1х7*0.25 мм) AWG 22, многожильные витые проводники из меди, диэлектрик проводника (PVC), общий экран - алюминиевый (100%) + дренажная жила из луженой меди AWG 16, t (-30°C +105°C), внеш. диаметр 19.4 мм, внешняя оболочка (PVC); цвет: черный. | 1771 | По запросу | 0 | По запросу
7895A |  | м | Кабель промышленный DeviceBus® для ODVA DeviceNet ™, 2 пары, структура: 1х2x1.24 мм (1х19*0.26) AWG 18 + 1х2x0.94 мм (1х19*0.20) AWG 20 , многожильная луженая медь, диэлектрики проводников (PVC и FPE), экран пары - алюминиевый (100%) + общий плетеный из луженой меди (65%), t (-20°C +75°C), внеш. диаметр 9.6 мм, защита от солнца/маслостойкая внешняя оболочка (PVC); цвет: серый. | 971 | По запросу | 0 | По запросу
8133 0601000 |  | м | Кабель управления для передачи данных RS-232/485, низкоемкостной, структура: 3х2x0.09 мм2 (1х7*0.12) AWG 28, многожильная медь, диэлектрик проводника Datalene® (FPE), общий экран - алюминиевый Beldfoil® + плетеный из леженой меди (100%+65%), t (-30°C +80°C), внеш. диаметр 6.7 мм, внешняя оболочка (PVC); цвет: хром. | 399 | По запросу | 0 | По запросу
Belden 8133 060500 |  | м | Кабель управления для передачи данных RS-232/485, низкоемкостной, структура: 3х2x0.09 мм2 (1х7*0.12) AWG 28, многожильная медь, диэлектрик проводника Datalene® (FPE), общий экран - алюминиевый Beldfoil® + плетеный из леженой меди (100%+65%), t (-30°C +80°C), внеш. диаметр 6.7 мм, внешняя оболочка (PVC); цвет: хром. | 399 | По запросу | 0 | По запросу
9681 0601000 |  | м | Кабель управления, для передачи данных RS-232/422, низкоемкостной, витая структура пары, структура: 4х2x0.22 мм2 (1х7*0.20) AWG 24, многожильная луженая медь, диэлектрик проводника (PE), общий экран - алюминиевый Beldfoil® (100%) + дринажная жила из луженой меди AWG 24, t (-20°C +80°C), внеш. диаметр 7.8 мм, внешняя оболочка (PVC); цвет: хром. | 374 | По запросу | 0 | По запросу
9534 0601000 |  | м | Кабель управления, для передачи данных RS-232, проводники не парные, структура: 4x0.22 мм2 (1х7*0.20) AWG 24, многожильная луженая медь, диэлектрик проводника (PVC), общий экран - алюминиевый Beldfoil® (100%) + дринажная жила из луженой меди AWG 24, t (-30°C +80°C), внеш. диаметр 4.7 мм, внешняя оболочка (PVC); цвет: хром. | 149 | По запросу | 0 | По запросу
88761 0021000 |  | м | Кабель промышленный для управления и контроля, высокотемпературный, витая структура пары, структура: 1x2х0.75 мм (1х7*0.25 мм) AWG 22, многожильная луженая медь, диэлектрик проводника (FEP), общий экран - алюминиевый Beldfoil® (100%), t (-70°C +200°C), внеш. диаметр 2.9 мм, внешняя оболочка (FEP); цвет: красный. | 382 | По запросу | 0 | По запросу
8762NH |  | м | Кабель аудио, для управления и контроля, витая структура пары, структура: 1х2x0.96 мм (1х7*0.32 мм) AWG 20, многожильная луженая медь, диэлектрик проводника (PE), общий экран - алюминиевый Z-fold® (100%), t (-30°C +75°C), внеш. диаметр 5.4 мм, внешняя оболочка УФ-стабилизированная (LSZH/FRNC); цвет: хром. | 207 | По запросу | 0 | По запросу
8771 |  | м | Кабель аудио, для управления и контроля, структура: 3x0.75 мм (1х7*0.25 мм) AWG 22, многожильная луженая медь, диэлектрик проводника (PE), общий экран - алюминиевый Beldfoil® (100%), t (-20°C +60°C), внеш. диаметр 5.1 мм, внешняя оболочка (PVC); цвет: хром. | 156 | По запросу | 0 | По запросу
9844NH |  | м | Кабель управления, для передачи данных RS-485, витая структура пары, низкоемкостной, структура: 4х2x0.22 мм2 (1х7*0.20) AWG 24, многожильная медь, диэлектрик проводника (PE), общий экран - алюминиевый Z-fold® + плетеный из леженой меди (100%+90%), t (-45°C +80°C), внеш. диаметр 9.9 мм, внешняя оболочка УФ-стабилизированная (LSZH/FRNC). | 901 | По запросу | 0 | По запросу
9504 |  | м | Кабель управления, для передачи данных RS-232, витая структура пары, структура: 4х2x0.22 мм2 (1х7*0.20) AWG 24, многожильная луженая медь, диэлектрик проводника полужесткий (S-R PVC), общий экран - алюминиевый Beldfoil® (100%) + дринажная жила из луженой меди AWG 24, t (-30°C +80°C), внеш. диаметр 6.6 мм, внешняя оболочка (PVC); цвет: хром. | 210 | По запросу | 0 | По запросу
9504 060100 |  | м | Кабель управления, для передачи данных RS-232, витая структура пары, структура: 4х2x0.22 мм2 (1х7*0.20) AWG 24, многожильная луженая медь, диэлектрик проводника полужесткий (S-R PVC), общий экран - алюминиевый Beldfoil® (100%) + дринажная жила из луженой меди AWG 24, t (-30°C +80°C), внеш. диаметр 6.6 мм, внешняя оболочка (PVC); цвет: хром. | 210 | По запросу | 0 | По запросу
9504 |  | м | Кабель управления, для передачи данных RS-232, витая структура пары, структура: 4х2x0.22 мм2 (1х7*0.20) AWG 24, многожильная луженая медь, диэлектрик проводника полужесткий (S-R PVC), общий экран - алюминиевый Beldfoil® (100%) + дринажная жила из луженой меди AWG 24, t (-30°C +80°C), внеш. диаметр 6.6 мм, внешняя оболочка (PVC); цвет: хром. | 210 | По запросу | 0 | По запросу
9501.00U305 |  | м | Кабель управления, для передачи данных RS-232, витая структура пары, структура: 1х2x0.22 мм2 (1х7*0.20) AWG 24, многожильная луженая медь, диэлектрик проводника полужесткий (S-R PVC), общий экран - алюминиевый Beldfoil® (100%) + дринажная жила из луженой меди AWG 24, t (-30°C +80°C), внеш. диаметр 4.0 мм, внешняя оболочка (PVC); цвет: хром. | 90 | По запросу | 0 | По запросу
9501 |  | м | Кабель управления, для передачи данных RS-232, витая структура пары, структура: 1х2x0.22 мм2 (1х7*0.20) AWG 24, многожильная луженая медь, диэлектрик проводника полужесткий (S-R PVC), общий экран - алюминиевый Beldfoil® (100%) + дринажная жила из луженой меди AWG 24, t (-30°C +80°C), внеш. диаметр 4.0 мм, внешняя оболочка (PVC); цвет: хром. | 90 | По запросу | 0 | По запросу
9501.01305 |  | м | Кабель управления, для передачи данных RS-232, витая структура пары, структура: 1х2x0.22 мм2 (1х7*0.20) AWG 24, многожильная луженая медь, диэлектрик проводника полужесткий (S-R PVC), общий экран - алюминиевый Beldfoil® (100%) + дринажная жила из луженой меди AWG 24, t (-30°C +80°C), внеш. диаметр 4.0 мм, внешняя оболочка (PVC); цвет: хром. | 90 | По запросу | 0 | По запросу
9506 |  | м | Кабель управления, для передачи данных RS-232, витая структура пары, структура: 6х2x0.22 мм2 (1х7*0.20) AWG 24, многожильная луженая медь, диэлектрик проводника полужесткий (S-R PVC), общий экран - алюминиевый Beldfoil® (100%) + дринажная жила из луженой меди AWG 24, t (-30°C +80°C), внеш. диаметр 7.3 мм, внешняя оболочка (PVC); цвет: хром. | 308 | По запросу | 0 | По запросу
9508 |  | м | Кабель управления, для передачи данных RS-232, витая структура пары, структура: 8х2x0.22 мм2 (1х7*0.20) AWG 24, многожильная луженая медь, диэлектрик проводника полужесткий (S-R PVC), общий экран - алюминиевый Beldfoil® (100%) + дринажная жила из луженой меди AWG 24, t (-30°C +80°C), внеш. диаметр 8.2 мм, внешняя оболочка (PVC); цвет: хром. | 438 | По запросу | 0 | По запросу
9501NH |  | м | Кабель управления, для передачи данных RS-232, витая структура пары, структура: 1х2x0.22 мм2 (1х7*0.20) AWG 24, многожильная луженая медь, диэлектрик проводника (PE), общий экран - алюминиевый Beldfoil® (100%) + дринажная жила из луженой меди AWG 24, t (-45°C +80°C), внеш. диаметр 4.2 мм, внешняя оболочка УФ-стабилизированная (LSZH/FRNC); цвет: хром. | 126 | По запросу | 0 | По запросу
9502NH |  | м | Кабель управления, для передачи данных RS-232, витая структура пары, структура: 2х2x0.22 мм2 (1х7*0.20) AWG 24, многожильная луженая медь, диэлектрик проводника (PE), общий экран - алюминиевый Beldfoil® (100%) + дринажная жила из луженой меди AWG 24, t (-45°C +80°C), внеш. диаметр 5.8 мм, внешняя оболочка УФ-стабилизированная (LSZH/FRNC); цвет: хром. | 185 | По запросу | 0 | По запросу
9503NH |  | м | Кабель управления, для передачи данных RS-232, витая структура пары, структура: 3х2x0.22 мм2 (1х7*0.20) AWG 24, многожильная луженая медь, диэлектрик проводника (PE), общий экран - алюминиевый Beldfoil® (100%) + дринажная жила из луженой меди AWG 24, t (-45°C +80°C), внеш. диаметр 6.1 мм, внешняя оболочка УФ-стабилизированная (LSZH/FRNC); цвет: хром. | 189 | По запросу | 0 | По запросу
9504NH |  | м | Кабель управления, для передачи данных RS-232, витая структура пары, структура: 4х2x0.22 мм2 (1х7*0.20) AWG 24, многожильная луженая медь, диэлектрик проводника (PE), общий экран - алюминиевый Beldfoil® (100%) + дринажная жила из луженой меди AWG 24, t (-45°C +80°C), внеш. диаметр 6.9 мм, внешняя оболочка УФ-стабилизированная (LSZH/FRNC); цвет: хром. | 253 | По запросу | 0 | По запросу
8105 |  | м | Кабель управления, для передачи данных RS-232/422, низкоемкостной, витая структура пары, структура: 5х2x0.22 мм2 (1х7*0.20) AWG 24, многожильная луженая медь, диэлектрик проводника Datalene® (FPE), общий экран - алюминиевый Beldfoil® + плетеный из леженой меди (100%+65%), дринажная жила из луженой меди AWG 24, t (-30°C +80°C), внеш. диаметр 7.7 мм, внешняя оболочка (PVC); цвет: хром. | 645 | По запросу | 0 | По запросу
9502LS |  | м | Кабель управления, для передачи данных RS-232, витая структура пары, структура: 2х2x0.22 мм2 (1х7*0.20) AWG 24, многожильная луженая медь, диэлектрик проводника (PE), общий экран - алюминиевый Beldfoil® (100%) + дринажная жила из луженой меди AWG 24, t (-45°C +80°C), бронированный (броня из стальной проволоки), внеш. диаметр 10.0 мм, внутренняя оболочка (FRNC/LSZH), внешняя оболочка УФ-стабилизированная (LSZH / FRNC); цвет: черный. | 510 | По запросу | 0 | По запросу
8471LS |  | м | Кабель аудио, для управления и контроля, структура: 1х2x1.4 мм (1х19*0.29 мм) AWG 16, многожильная луженая медь, диэлектрик проводника (FRPE), неэкранированный, 2 уплотнительных шнура, t (-30°C +80°C), бронированный (броня из стальной проволоки), внеш. диаметр 11.5 мм, внутренняя оболочка (FRNC/LSZH), внешняя оболочка УФ-стабилизированная (LSZH / FRNC); цвет: черный. | 860 | По запросу | 0 | По запросу
9533 |  | м | Кабель управления, для передачи данных RS-232, проводники не парные, структура: 3x0.22 мм2 (1х7*0.20) AWG 24, многожильная луженая медь, диэлектрик проводника полужесткий (PVC), общий экран - алюминиевый Beldfoil® (100%) + дринажная жила из луженой меди AWG 24, t (-30°C +80°C), внеш. диаметр 4.1 мм, внешняя оболочка (PVC); цвет: хром. | 122 | По запросу | 0 | По запросу
9536 |  | м | Кабель управления, для передачи данных RS-232, проводники не парные, структура: 6x0.22 мм2 (1х7*0.20) AWG 24, многожильная луженая медь, диэлектрик проводника полужесткий (PVC), общий экран - алюминиевый Beldfoil® (100%) + дринажная жила из луженой меди AWG 24, t (-30°C +80°C), внеш. диаметр 5.3 мм, внешняя оболочка (PVC); цвет: хром. | 169 | По запросу | 0 | По запросу
9540 |  | м | Кабель управления, для передачи данных RS-232, проводники не парные, структура: 10x0.22 мм2 (1х7*0.20) AWG 24, многожильная луженая медь, диэлектрик проводника полужесткий (PVC), общий экран - алюминиевый Beldfoil® (100%) + дринажная жила из луженой меди AWG 24, t (-30°C +80°C), внеш. диаметр 6.2 мм, внешняя оболочка (PVC); цвет: хром. | 267 | По запросу | 0 | По запросу
9829 |  | м | Кабель управления, для передачи данных RS-232/422, низкоемкостной, витая структура пары, структура: 2х2x0.22 мм2 (1х7*0.20) AWG 24, многожильная луженая медь, диэлектрик проводника (PE), общий экран - алюминиевый Beldfoil® + плетеный из леженой меди (100%+65%), дринажная жила из луженой меди AWG 24, t (-30°C +80°C), внеш. диаметр 7.4 мм, внешняя оболочка (PVC); цвет: хром. | 529 | По запросу | 0 | По запросу
7703NH |  | м | Кабель промышленный для шины LonWorks, структура: 1х2x0.64 мм (1х0.64) AWG 22, одножильная отожженная медь (ВС), диэлектрик проводника (FPE), общий экран - алюминиевый (100%), волн. сопротивление 100 Ом, t (-15°C +80°C), внеш. диаметр 5.2 мм, внешняя оболочка (LSZH/FRNC); цвет: белый. | 138 | По запросу | 0 | По запросу
9207NH |  | м | Кабель твинаксиальный (Twinax) промышленный, структура: 1х2x0.96 мм (1х7*0.32 мм) AWG 20, проводник A (многожильная медь), проводника B (многожильная луженая медь), диэлектрик проводника (PE), общий экран - алюминиевый Duofoil® + плетеный из леженой меди (100%+85%), t (-45°C +80°C), внеш. диаметр 8.6 мм, внешняя оболочка (LSZH/FRNC). | 475 | По запросу | 0 | По запросу
7702NH.00U305 |  | м | Кабель промышленный для шины LonWorks, структура: 2х2x0.64 мм (1х0.64) AWG 22, одножильная отожженная медь (ВС), диэлектрик проводника (FPE), неэкранированный, волн. сопротивление 100 Ом, t (-15°C +80°C), внеш. диаметр 5.2 мм, внешняя оболочка (LSZH/FRNC); цвет: белый. | 180 | По запросу | 0 | По запросу
7702NH.00305 |  | м | Кабель промышленный для шины LonWorks, структура: 2х2x0.64 мм (1х0.64) AWG 22, одножильная отожженная медь (ВС), диэлектрик проводника (FPE), неэкранированный, волн. сопротивление 100 Ом, t (-15°C +80°C), внеш. диаметр 5.2 мм, внешняя оболочка (LSZH/FRNC); цвет: белый. | 180 | По запросу | 0 | По запросу
Belden 3108A 0101000 |  | м | Кабель управления, для интерфейса RS-485, витая структура пары, структура: 3х2x0.76 мм (1х7*0.26) AWG 22, многожильная луженая медь, диэлектрик проводника Datalene® (FHDPE), общий экран - алюминиевый Beldfoil® + плетеный из леженой меди (100%+65%), дринажная жила из луженой меди AWG 22, t (-20°C +60°C), внеш. диаметр 9.5 мм, UV- устойчивая к ультрафиолету внешняя оболочка (PVC); цвет: черный. | 755 | По запросу | 0 | По запросу
Belden 8125 060100 |  | м | Кабель управления, для передачи данных RS-232/422, низкоемкостной, витая структура пары, структура: 25х2x0.22 мм2 (1х7*0.20) AWG 24, многожильная луженая медь, диэлектрик проводника Datalene® (FPE), общий экран - алюминиевый Beldfoil® + плетеный из леженой меди (100%+65%), дринажная жила из луженой меди AWG 24, t (-30°C +80°C), внеш. диаметр 16.0 мм, внешняя оболочка (PVC); цвет: хром. | 3010 | По запросу | 0 | По запросу
8168 0601000 |  | м | Кабель управления, для передачи данных RS-232/422, низкоемкостной, витая структура пары, структура: 8х2x0.22 мм2 (1х7*0.20) AWG 24, многожильная луженая медь, диэлектрик проводника Datalene® (FPE), экран пары - алюминиевый Beldfoil® (100%) + дринажная жила из луженой меди AWG 24, общий экран - алюминиевый Beldfoil® + плетеный из леженой меди (100%+65%), t (-40°C +60°C), внеш. диаметр 12.1 мм, внешняя оболочка (PVC); цвет: хром. | 2416 | По запросу | 0 | По запросу
9804 060500 |  | м | Кабель управления, для передачи данных RS-232/422, низкоемкостной, витая структура пары, структура: 2х2x0.09 мм2 (1х7*0.12) AWG 28, многожильная луженая медь, диэлектрик проводника (PP), общий экран - алюминиевый Beldfoil® + плетеный из леженой меди (100%+90%), дринажная жила из луженой меди AWG 28, t (-20°C +60°C), внеш. диаметр 5.4 мм, внешняя оболочка (PVC); цвет: хром. | 467 | По запросу | 0 | По запросу
1030A.00305 |  | м | Кабель промышленный, для линий 300V, витая пара, структура: 1х2х1,4 мм2 (1х7*0.51 мм) AWG 16, многожильная медиь, диэлектрик проводника (PVC), общий экран - алюминиевый (100%) + дренажная жила из луженой меди AWG 18, t (-30°C +105°C), внеш. диаметр 6.6 мм, внешняя оболочка (PVC). | 188 | По запросу | 0 | По запросу
9316 |  | м | Кабель для управления и контроля, парной скрутки, структура: 1х2х1,22 мм2 (1х19*0.29 мм), AWG 16, многожильная луженая медь, диэлектрик проводника (PVC), общий экран - алюминиевый Beldfoil® 100%, t (-30°C +105°C), внеш. диаметр 6.5 мм, внешняя оболочка (PVC); цвет: хром. | 346 | По запросу | 0 | По запросу
9316 0601000 |  | м | Кабель для управления и контроля, парной скрутки, структура: 1х2х1,22 мм2 (1х19*0.29 мм), AWG 16, многожильная луженая медь, диэлектрик проводника (PVC), общий экран - алюминиевый Beldfoil® 100%, t (-30°C +105°C), внеш. диаметр 6.5 мм, внешняя оболочка (PVC); цвет: хром. | 346 | По запросу | 0 | По запросу
8760NH.00152 |  | м | Кабель промышленный для передачи данных, витая структура пары, структура: 1х2x1.27 мм (1х16*0.25 мм) AWG 18, многожильная луженая медь, диэлектрик проводника (PE), общий экран - алюминиевый (100%), t (-45°C +80°C), внеш. диаметр 6.0 мм, внешняя оболочка (LSZH/FRNC); цвет: хром. | 193 | По запросу | 0 | По запросу
3082A |  | м | Кабель промышленный DeviceBus® для ODVA DeviceNet ™, 2 пары, структура: 1х2x1.4 мм (1х19*0.29) AWG 15 + 1х2x1.27 мм (1х19*0.26) AWG 18 , многожильные жилы из луженой меди, диэлектрики проводников (PVC и FPE), экран пары - алюминиевый (100%), общий экран - плетеный из луженой меди (65%), t (-20°C +75°C), внеш. диаметр 12.2 мм, внешняя оболочка (PVC); цвет: серый. | 978 | По запросу | 0 | По запросу
Цифровой DMX-AES/EBU - 110 Ом
70049.01500 |  | м | Кабель для цифровых аудио сигналов AES/EBU, структура: 2х0.22 мм2 (2х7*0.20 мм), многожильная бескислородная медь, AWG 24, диэлектрик проводника - вспененный полиэтилен (FPE), экран - алюминиевая фольга / полиэфирная лента (100%) + многожильная дренажная жила из луженой меди, t (-30°C +70°C), внеш. диаметр 5.0 мм, внешняя оболочка (FRNC), 110 Ом; цвет: серый. | 73 | 3089.5 | 0 | 3090
70050.00500 |  | м | Кабель для цифровых аудио сигналов AES/EBU, структура: 2х0.34 мм2 (2х7*0.25 мм), многожильная бескислородная медь, AWG 22, диэлектрик проводника - вспененный полиэтилен (FPE), экран - алюминиевая фольга / полиэфирная лента (100%) + многожильная дренажная жила из луженой меди, t (-30°C +70°C), внеш. диаметр 6.0 мм, внешняя оболочка (FRNC/LSZH), 110 Ом; цвет: фиолетовый. | 93 | 1463.5 | 0 | 1464
9180 |  | м | Кабель для цифровых аудио сигналов AES/EBU, коммутационный, структура: 2х0.14 мм2 (2х7*0.16 мм), многожильная луженая медь, AWG 26, диэлектрик проводника - Datalene® вспененный полиэтилен высокой плотности (FHDPE), экран - Beldfoil® алюминиевая фольга / полиэфирная лента (100%) + многожильная дренажная жила из луженой меди, t (-40°C +75°C), внеш. диаметр 3.66 мм, внешняя оболочка (PVC), 110 Ом; цвет: фиолетовый. | 118 | По запросу | 0 | По запросу
1696A |  | м | Кабель для цифровых аудио сигналов AES/EBU, структура: 2х0.35 мм2 (2х7*0.25 мм), многожильная луженая медь, AWG 22, диэлектрик проводника - Datalene® вспененный полиэтилен высокой плотности (FHDPE), двухслойный экран - Beldfoil® (Z-fold®) алюминиевая фольга / полиэфирная лента (100%) + плетеный из луженой меди (90%), t (-30°C +60°C), внеш. диаметр 5.97 мм, внешняя оболочка (PVC), 110 Ом; цвет: черный. | 308 | По запросу | 0 | По запросу
1800B |  | м | Кабель для цифровых аудио сигналов AES/EBU, структура: 2х0.22 мм2 (2х7*0.20 мм), многожильная луженая медь, AWG 24, диэлектрик проводника - Datalene® вспененный полиэтилен высокой плотности (FHDPE), экран - Beldfoil® алюминиевая фольга / полиэфирная лента (100%) + многожильная дренажная жила из луженой меди, t (-30°C +60°C), внеш. диаметр 4.7 мм, внешняя оболочка (PVC), 110 Ом; цвет: серый. | 92 | По запросу | 0 | По запросу
1800F |  | м | Кабель для цифровых аудио сигналов AES/EBU, эластичный, структура: 2х0.22 мм2 (2х42*0.08 мм), многожильная медь, AWG 24, диэлектрик проводника - Datalene® вспененный полиэтилен высокой плотности (FHDPE), экран - плетеный из луженой меди (95%) + дренажная жила из меди, t (-20°C +60°C), внеш. диаметр 5.36 мм, внешняя оболочка flex - (PVC), 110 Ом; цвет: серый. | 399 | По запросу | 0 | По запросу
1801B |  | м | Кабель для цифровых аудио сигналов AES/EBU, структура: 2х0.22 мм2 (2х7*0.20 мм), многожильная луженая медь, AWG 24, диэлектрик проводника - Teflon® вспененный фторированный этилен пропилен (FFEP), экран - Beldfoil® алюминиевая фольга / полиэфирная лента (100%) + многожильная дренажная жила из луженой меди, t (-20°C +75°C), внеш. диаметр 4.19 мм, внешняя оболочка (LS-PVC), 110 Ом; цвет: фиолетовый. | 457 | По запросу | 0 | По запросу
1802B |  | м | Кабель для цифровых аудио сигналов AES/EBU, сдвоенный, структура: 2х2х0.22 мм2 (2х7*0.20 мм), многожильная луженая медь, AWG 24, диэлектрик проводника пары - Datalene® вспененный полиэтилен высокой плотности (FHDPE), экран пары - Beldfoil® алюминиевая фольга / полиэфирная лента (100%), + многожильная дренажная жила из луженой меди каждой пары, t (-30°C +60°C), внеш. диаметр 4.57х9.14 мм, внешняя оболочка (PVC), 110 Ом; цвет: фиолетовый. | 204 | По запросу | 0 | По запросу
BE43906.00500 |  | м | Кабель цифровой для передачи сигналов управления DMX512 двухпарный, инсталляционный, эластичный, структура: 2х2х0.34 мм2 (2х7*0.25 мм), многожильная луженая медь, AWG 22, диэлектрик проводника - полиэтилен (PE), экран - алюминиевая фольга / полиэфирная лента + плетеный из луженой меди (100%+80%), многожильная дренажная жила из луженой меди, t (-25°C +70°C), внеш. диаметр 6.8 мм, внешняя оболочка flex-(PVC), 110 Ом; цвет: черный. | 308 | По запросу | 0 | По запросу
70051 |  | м | Кабель для аналоговых и цифровых аудио сигналов AES/EBU, коммутационный, студийный, структура: 2х0.14 мм2 (2х7*0.15 мм), многожильная бескислородная медь, AWG 26, диэлектрик проводника - вспененный полиэтилен (FPE), экран - Beldfoil ® алюминиевый на полиэстровой основе ALPET (100%) + многожильная дренажная жила из луженой меди, t (-30°C +70°C), внеш. диаметр 3.9 мм, внешняя оболочка (FRNC), 110 Ом; цвет: фиолетовый. | 63 | По запросу | 0 | По запросу
70049.00500 |  | м | Кабель для цифровых аудио сигналов AES/EBU, структура: 2х0.22 мм2 (2х7*0.20 мм), многожильная бескислородная медь, AWG 24, диэлектрик проводника - вспененный полиэтилен (FPE), экран - алюминиевая фольга / полиэфирная лента (100%) + многожильная дренажная жила из луженой меди, t (-30°C +70°C), внеш. диаметр 5.0 мм, внешняя оболочка (FRNC), 110 Ом; цвет: серый. | 73 | По запросу | 0 | По запросу